## Conteo
RELACION DE INVENTARIO AL PERIODO OCTUBRE-DICIEMBRE 2022
CODIGO UNICO | FECHA DE REGISTRO | CODIGO INSTITUCIONAL | DESCRIPCION | UND. | CANT.INICIAL | SUM ENTRADAS | SUM SALIDAS | EXITENCIA | ALMACEN | UBICACIÓN | COSTO UNITARIO | Valor | COMENTARIO | VALOR2 | Columna1
1523-003-0003-21A1-01 | 2018-04-16 | 1523-003-0003-21 | RIEL LINK | UNI | 2 | 0 | 0 | 1 | MANTENIMIENTO | A1-01 | 67 | 67 |  | 67
| 2021-12-16 | 1523-001-0053-9 | BACOCEL DE 7/8" | UNI |  | #N/A | #N/A | 12 | MANTENIMIENTO | A1-01 | 140 | 1680 |  | 1680
| 2021-12-16 | 1523-001-0053-118 | BACOCEL DE 5/8" | UNI |  | #N/A | #N/A | 6 | MANTENIMIENTO | A1-01 | 210 | 1260 |  | 1260
1522-006-0003-15A1-02 | 2016-12-01 | 1522-006-0003-15 | TUBO FLORESCENTE CIRCULAR 32W | UNI | 17 | 0 | 0 | 17 | MANTENIMIENTO | A1-02 | 356.00 | 6052 |  | 6052
1523-006-0003-17A1-02 | 2019-06-17 | 1523-006-0003-17 | TUBO FLORESCENTE CIRCULAR 22W | UNI | 6 | 0 | 0 | 6 | MANTENIMIENTO | A1-02 | 120 | 720 |  | 720
1523-0060073-62A1-03 | 2018-04-09 | 1523-0060073-62 | LAMPARA DE GLOBO 10101-08-SN | UNI | 5 | 0 | 0 | 5 | MANTENIMIENTO | A1-03 | 535.00 | 2675 |  | 2675
1523-020-0032-23 | 2021-02-02 | 1523-020-0032-23 | LAMPARA DE EMERGENCIA | C/U | 12 | 0 | 0 | 9 | MANTENIMIENTO | A1-03 | 1636.66 | 14729.94 |  | 14729.94
| 2022-07-25 | 1530-800-0001-66 | DESINFECTANTE MANITO LIMPIA | GLS |  | #N/A | #N/A | 4 | MANTENIMIENTO | A1-04 | 600 | 2400 |  | 2400
| 2022-07-25 | 1530-800-0001-58 | DESINFECTANTE LIQUIDO | GLS |  | #N/A | #N/A | 12 | MANTENIMIENTO | A1-04 | 600 | 7200 |  | 7200
1523-001-0076-83 | 2021-02-02 | 1523-001-0076-83 | TUBERIA DE COBRE 3/8"X 50 | ROLLO | 1 | 0 | 0 | 1 | MANTENIMIENTO | A1-05 | 4130 | 4130 |  | 4130
| 2021-12-16 | 1523-001-0055-76 | MANGUERA P/MANOMETRO | C/U |  | #N/A | #N/A | 0 | MANTENIMIENTO | A1-05 | 550 | 0 |  | 0
| 2021-12-16 | 1523-201-0022-22 | JUEGO DE MANOMETRO REFRIGERANTE 410A | UNI |  | #N/A | #N/A | 0 | MANTENIMIENTO | A1-05 | 5200 | 0 |  | 0
1522-500-0001-59A1-06 | 2013-11-01 | 1522-500-0001-59 | MOTOR VENTILADOR 1/3 1075 220VOLTIOS | UNI | 2 | 0 | 0 | 2 | MANTENIMIENTO | A1-06 | 3,672.00 | 7344 |  | 7344
| 2022-07-25 | 1530-800-0001-65 | JABON LIQUIDO DE COABA | GLS |  | #N/A | #N/A | 8 | MANTENIMIENTO | A1-06 | 700 | 5600 |  | 5600
| 2022-04-04 | 1523-006-0002-72 | LAMPARA LED 100 W P/POSTE | C/U |  | #N/A | #N/A | 3 | MANTENIMIENTO | A1-07 | 3249 | 9747 |  | 9747
| 2022-08-12 | 1523-006-0002-54 | TUBO LED 9 W FROSTED | C/U |  | #N/A | #N/A | 59 | MANTENIMIENTO | A1-08 | 181 | 10679 |  | 10679
1523-006-000253A1-06 | 2022-03-30 | 1523-006-0002-53 | TUBO LED 18 W FROSTED | UNI | 0 | 0 | 0 | 0 | MANTENIMIENTO | A1-08 | 241.44 | 0 |  | 0
| 2022-03-30 | 1523-006-0002-82 | BOMBILLO LED DE 6 W | C/U |  | #N/A | #N/A | 49 | MANTENIMIENTO | A1-09 | 105 | 5145 |  | 5145
| 2022-03-30 | 1523-006-0002-56 | BOMBILLO LED 9 W FROSTED | C/U |  | #N/A | #N/A | 25 | MANTENIMIENTO | A1-09 | 131 | 3275 |  | 3275
1523-006-0002-68A1-10 | 2021-02-02 | 1523-006-0002-73 | BOMBILLO LED 30 WATTS | UNI | 0 | 0 | 0 | 6 | MANTENIMIENTO | A1-09 | 312.00 | 1872 |  | 1872
1523-500-0003-7 | 2021-02-02 | 1523-005-0003-7 | TERMOTACTO 24 V | C/U | 11 | 0 | 0 | 4 | MANTENIMIENTO | A1-10 | 1888 | 7552 |  | 7552
1529-001-0063-16 | 2021-12-16 | 1529-001-0063-16 | RELAY DE 25 AMPS | C/U | 5 | 0 | 0 | 7 | MANTENIMIENTO | A1-10 | 265.5 | 1858.5 |  | 1858.5
| 2022-04-04 | 1523-006-0002-74 | LAMPARA LED 2X2 | C/U |  | #N/A | #N/A | 2 | MANTENIMIENTO | A1-10 | 1959 | 3918 |  | 3918
1521-500-0003-21 | 2021-02-02 | 1521-500-0003-1 | CONTACTOR 2A 40AMP | C/U | 6 | #N/A | 0 | 2 | MANTENIMIENTO | A1-10 | 283.79 | 567.58 |  | 567.58
| 2021-12-16 | 1521-500-0003-1 | CAPACITOR DE 2 POLOS 40 AMP | C/U |  | #N/A | #N/A | 4 | MANTENIMIENTO | A1-10 | 455 | 1820 |  | 1820
1522-001-0009-74A1-11 | 2014-04-14 | 1522-001-0009-74 | VARILLA P/SOLDAR 1/8 PLATO | LBS | 4.5 | 0 | 0 | 3 | MANTENIMIENTO | A1-11 | 770.00 | 2310 |  | 2310
1521-500-0004-69A1-11 | 2021-12-16 | 1521-500-0005-3 | MAP-GAS | UNI | 2 | 0 | 0 | 0 | MANTENIMIENTO | A1-11 | 392.00 | 0 |  | 0
1522-500-0001-68A1-11 | 2014-04-14 | 1522-500-0001-68 | FUNDENTE P/SOLDAR | UNI | 2 | 0 | 0 | 1 | MANTENIMIENTO | A1-11 | 780.00 | 780 |  | 780
1522-500-0002-5 | 2021-12-16 | 1522-500-0002-5 | CAPACITOR DE 60 MFD | C/U | 6 | 0 | 0 | 10 | MANTENIMIENTO | A1-11 | 266.68 | 2666.8 |  | 2666.8
1522-500-0001-18 | 2021-12-16 | 1522-500-0001-18 | CAPACITOR DE 45 MFD | C/U | 6 | 0 | 0 | 8 | MANTENIMIENTO | A1-11 | 188.8 | 1510.4 |  | 1510.4
1522-500-0003-22 | 2021-12-16 | 1521-500-0003-22 | CAPACITOR DE 40 MFD | C/U | 5 | 0 | 0 | 4 | MANTENIMIENTO | A1-11 | 201.6 | 806.4 |  | 806.4
1522-500-0003-2 | 2021-12-16 | 1522-500-0002-3 | CAPACITOR DE 15 MFD | C/U | 2 | 0 | 0 | 6 | MANTENIMIENTO | A1-11 | 96.76 | 580.56 |  | 580.56
1522-500-0001-24 | 2021-12-16 | 1522-500-0001-24 | CAPACITOR DE 12 MFD | C/U | 3 | 0 | 0 | 3 | MANTENIMIENTO | A1-11 | 141.6 | 424.8 |  | 424.8
1522-500-0003-29 | 2021-12-16 | 1522-500-0003-29 | CAPACITOR DE 10 MFD | C/U | 3 | 0 | 0 | 3 | MANTENIMIENTO | A1-11 | 69.62 | 208.86 |  | 208.86
1522-500-0001-79A1-11 | 2021-12-16 | 1522-500-0001-79 | CAPACITOR 70MFD | UNI | 4 | 0 | 0 | 2 | MANTENIMIENTO | A1-11 | 318.00 | 636 |  | 636
1522-500-0001-35A1-11 | 2020-02-04 | 1522-500-0001-35 | CAPACITOR 7,5MFD | UNI | 5 | 0 | 0 | 3 | MANTENIMIENTO | A1-11 | 59.00 | 177 |  | 177
1522-500-0001-17A1-11 | 2021-12-16 | 1522-500-0001-17 | CAPACITOR 5MFD | UNI | 15 | 0 | 0 | 18 | MANTENIMIENTO | A1-11 | 64.00 | 1152 |  | 1152
1522-500-001-44A1-11 | 2021-12-16 | 1522-500-0001-44 | CAPACITOR 55MFD | UNI | 6 | 0 | 0 | 7 | MANTENIMIENTO | A1-11 | 212.00 | 1484 |  | 1484
1522-500-0002-9A1-11 | 2012-01-27 | 1522-500-0002-9 | CAPACITOR 25MFD | UNI | 4 | 0 | 0 | 4 | MANTENIMIENTO | A1-11 | 125.00 | 500 |  | 500
1523-001-0078-59A1-12 | 2021-12-16 | 1523-001-0078-59 | VALVULA DE SERVICIO S/R | UNI | 1 | 0 | 0 | 12 | MANTENIMIENTO | A1-12 | 45 | 540 |  | 540
1523-001-0076-104 | 2021-02-04 | 1523-001-0076-104 | TUERCA DE BRONCE 3/8 | C/U | 20 | 0 | 0 | 20 | MANTENIMIENTO | A1-12 | 118 | 2360 |  | 2360
1523-001-0054-12 | 2021-02-04 | 1523-001-0054-12 | REDUCCION CODO 3/8X 1/4 BRONCE | C/U | 20 | 0 | 0 | 20 | MANTENIMIENTO | A1-12 | 139 | 2780 |  | 2780
| 2021-12-16 | 1521-500-0007-103 | FILTRO DE LINEA 3/8" SOLDABLE | C/U |  | #N/A | #N/A | 9 | MANTENIMIENTO | A1-12 | 435 | 3915 |  | 3915
| 2021-12-16 | 1521-500-0007-82 | FILTRO DE LENEA P/NEVERA | UNI |  | #N/A | #N/A | 5 | MANTENIMIENTO | A1-12 | 150 | 750 |  | 750
1523-001-0061-2A1-12 | 2014-07-23 | 1523-001-0061-2 | CONECTORES P/CABLE 2/0 S/R | UNI | 6 | 0 | 0 | 6 | MANTENIMIENTO | A1-12 | 92.00 | 552 |  | 552
1523-001-0061-20A1-12 | 2014-07-23 | 1523-001-0061-20 | CONECTORES P/CABLE 1/0 S/R | UNI | 6 | 0 | 0 | 6 | MANTENIMIENTO | A1-12 | 92.00 | 552 |  | 552
1522-102-0002-50A1-12 | 2013-11-01 | 1522-102-0002-50 | CONECTORES MACHO 5/8 A 3/8 BRONCE | UNI | 21 | 0 | 0 | 0 | MANTENIMIENTO | A1-12 | 20.00 | 0 |  | 0
1523-020-0003-17 | 2021-02-04 | 1523-020-0003-17 | CODO DE COBRE DE 1/4" | C/U | 13 | 0 | 0 | 13 | MANTENIMIENTO | A1-12 | 55 | 715 |  | 715
1521-500-0011-6A1-12 | 2008-06-11 | 1521-500-0011-6 | CODO DE COBRE 5/8" S/R | UNI | 20 | 0 | 0 | 20 | MANTENIMIENTO | A1-12 | 14.00 | 280 |  | 280
1521-500-0011-4A1-12 | 2008-06-11 | 1521-500-0011-4 | CODO DE COBRE 3/8" S/R | UNI | 11 | 0 | 0 | 21 | MANTENIMIENTO | A1-12 | 9.00 | 189 |  | 189
1521-500-0011-5A1-12 | 2009-05-21 | 1521-500-0011-5 | CODO DE COBRE 1/2" S/R | UNI | 9 | 0 | 0 | 9 | MANTENIMIENTO | A1-12 | 52.00 | 468 |  | 468
1521-500-0004-89 | 2021-12-16 | 1521-500-0004-89 | CILINDRO FREON R410 25 LBS | C/U | 2 | 0 | 0 | 0 | MANTENIMIENTO | A1-13 | 8693.06 | 0 |  | 0
1521-500-0004 | 2021-12-16 | 1521-500-0004 | CILINDRO FREON R22 30 LBS | C/U | 2 | 0 | 0 | 0 | MANTENIMIENTO | A1-13 | 5292.3 | 0 |  | 0
| 2021-12-16 | 1523-001-0078-7 | CILINDRO DE GAS 404 A 30 LBS DUPONT | C/U |  | #N/A | #N/A | 1 | MANTENIMIENTO | A1-13 | 13110 | 13110 |  | 13110
| 2021-12-16 | 1523-001-0078-57 | CINTA DE ALUMINIO 3" | C/U |  | #N/A | #N/A | 3 | MANTENIMIENTO | A2-01 | 2040 | 6120 |  | 6120
1521-600-0010A3-26 | 2022-12-05 | 1521-600-0010 | FUNDAS PLASTICAS DE 55 | FARDO | 45 | 0 | 0 | 48 | MAYORDOMIA | A2-03-05 | 720 | 34560 |  | 34560
| 2022-11-14 | 1521-600-0010-1 | FUNDA PLASTICA DE 35 GLS 35X36 | FARDO |  | #N/A | #N/A | 26 | MAYORDOMIA | A2-03-05 | 805 | 20930 |  | 20930
1523-001-0050-29A02-07 | 2019-09-30 | 1523-001-0050-29 | INCECTICIDA MAX FORCE | UNI | 33 | 0 | 0 | 35 | MANTENIMIENTO | A2-07 | 69 | 2415 |  | 2415
| 2021-02-04 | 1529-001-0063-26 | ABANICO DE TECHO 52" MARCA KDK | C/U |  | #N/A | #N/A | 2 | MANTENIMIENTO | A2-08 | 5752 | 11504 |  | 11504
1521-000-0011-2A2-09 | 2022-12-05 | 1521-000-0011-2 | DETERGENE EN POLVO 30/1 | SACO | 10 | #N/A | 0 | 4 | MAYORDOMIA | A2-09 | 1094 | 4376 |  | 4376
| 2021-02-04 | 1523-008-0004-12 | BASE PARA BATERIA | C/U |  | #N/A | #N/A | 2 | MANTENIMIENTO | A2-09 | 2714 | 5428 |  | 5428
| 2021-02-04 | 1523-008-004-7 | SWICTEH DOBLE TIRO 60 AMP | C/U |  | #N/A | #N/A | 1 | MANTENIMIENTO | A2-10 | 300 | 300 |  | 300
| 2021-02-04 | 1523-008-0004-9 | JUMPER CORTO P/BATERIA | C/U |  | #N/A | #N/A | 7 | MANTENIMIENTO | A2-10 | 250 | 1750 |  | 1750
| 2021-02-04 | 1523-008-0004 | INVERSORES PONENTEK 6 KILO | C/U |  | #N/A | #N/A | 1 | MANTENIMIENTO | A2-10 | 87024 | 87024 |  | 87024
| 2021-02-04 | 1523-008-0004-6 | CABLE MULTIPLE FIBRA 2/0 | PIE |  | #N/A | #N/A | 20 | MANTENIMIENTO | A2-10 | 376 | 7520 |  | 7520
| 2022-12-05 | 1523-011-0003-35 | LANILLA BLANCA | YAR |  | #N/A | #N/A | 0 | MAYORDOMIA | A2-12 | 63 | 0 |  | 0
| 2022-03-30 | 1523-006-0010-11 | TOMACORRIENTE 110V | C/U |  | #N/A | #N/A | 5 | MANTENIMIENTO | A2-13 | 175 | 875 |  | 875
1523-006-0010-20A2-13 | 2010-01-12 | 1523-006-0010-20 | TAPA SENCILLA 2X4 | UNI | 6 | 0 | 0 | 6 | MANTENIMIENTO | A2-13 | 6.00 | 36 |  | 36
1523-001-0048-56A2-13 | 2018-04-09 | 1523-001-0048-56 | TAPA DOBLE 2X4 | UNI | 1 | 0 | 0 | 1 | MANTENIMIENTO | A2-13 | 33.00 | 33 |  | 33
1523-006-0010-33A2-13 | 2014-07-23 | 1523-006-0010-33 | TAPA CIEGA DE METAL 2X4 | UNI | 7 | 0 | 0 | 7 | MANTENIMIENTO | A2-13 | 21.00 | 147 |  | 147
1523-006-0003-20A2-13 | 2018-04-16 | 1523-006-0003-20 | INTERRUPTOR SENCILLO | UNI | 7 | 0 | 0 | 1 | MANTENIMIENTO | A2-13 | 72.00 | 72 |  | 72
1523-006-0007-26A2-13 | 2016-08-12 | 1523-006-0007-26 | INTERRUPTOR DOBLE | UNI | 4 | 0 | 0 | 2 | MANTENIMIENTO | A2-13 | 387.00 | 774 |  | 774
1522-001-0009-73A2-13 | 2014-04-14 | 1522-001-0009-73 | ACEITE SINTETICO 68 REFRIG. | GLS | 1 | 0 | 0 | 1 | MANTENIMIENTO | A2-13 | 3,900.00 | 3900 |  | 3900
1523-006-0072-1A2-14 | 2011-09-28 | 1523-006-0072-1 | TRANSPORTADOR P/ LAMPARA 40W | UNI | 4 | 0 | 0 | 4 | MANTENIMIENTO | A2-14 | 352.00 | 1408 |  | 1408
1525-017-0001A2-14 | 2014-07-23 | 1525-017-0001 | TRANSPORTADOR P/ LAMPARA 32W | UNI | 14 | 0 | 0 | 14 | MANTENIMIENTO | A2-14 | 344.00 | 4816 |  | 4816
1523-001-0040-1A2-14 | 2022-04-04 | 1523-001-0040-1 | TAPE DE GOMA 23 3M | UNI | 3 | 0 | 0 | 1 | MANTENIMIENTO | A2-14 | 645.00 | 645 |  | 645
| 2022-04-04 | 1523-001-0040-4 | TAPE 3M SCOT | C/U |  | #N/A | #N/A | 3 | MANTENIMIENTO | A2-14 | 338.25 | 1014.75 |  | 1014.75
1523-006-0073-41A2-15 | 2011-10-06 | 1523-006-0073-41 | FUSIBLE CARTUCHO 600 A 250 | UNI | 3 | 0 | 0 | 3 | MANTENIMIENTO | A2-15 | 116.00 | 348 |  | 348
1523-006-0073-96A2-15 | 2011-10-06 | 1523-006-0073-96 | FUSIBLE CARTUCHO 400 A 250 | UNI | 1 | 0 | 0 | 1 | MANTENIMIENTO | A2-15 | 116.00 | 116 |  | 116
1523-006-0073-42A2-15 | 2011-10-06 | 1523-006-0073-42 | FUSIBLE CARTUCHO 250 A 200 | UNI | 3 | 0 | 0 | 3 | MANTENIMIENTO | A2-15 | 400.00 | 1200 |  | 1200
INGENIOA2-16 | 0 | INGENIO | CABLE REVESTIDO NO,16 ANG | PIES | 1300 | 0 | 0 | 1300 | MANTENIMIENTO | A2-16 | 22 | 28600 |  | 28600
1523-003-0001-4A2-16 | 2013-10-24 | 1523-003-0001-4 | ALAMBRE ELECTRICO NO,14 ANG | PIES | 85 | 0 | 0 | 85 | MANTENIMIENTO | A2-16 | 20.00 | 1700 |  | 1700
1523-001-0004-59A2-16 | 2010-04-10 | 1523-001-0004-59 | ALAMBRE ELECTRICO NO,10 ANG | PIES | 500 | 0 | 0 | 500 | MANTENIMIENTO | A2-16 | 34.00 | 17000 |  | 17000
1523-003-0050-14A2-17 | 2011-10-07 | 1523-003-0050-14 | CURVA PVC DE 3/4" | UNI | 32 | 0 | 0 | 1 | MANTENIMIENTO | A2-17 | 4.00 | 4 |  | 4
1523-003-0050-29A2-17 | 14/09/205 | 1523-003-0050-29 | CURVA PVC DE 1/2" | UNI | 6 | 0 | 0 | 6 | MANTENIMIENTO | A2-17 | 9.00 | 54 |  | 54
1523-001-0053-51A2-17 | 2016-07-13 | 1523-001-0053-51 | CURVA PVC DE 1" | UNI | 17 | 0 | 0 | 17 | MANTENIMIENTO | A2-17 | 6.00 | 102 |  | 102
1525-005-0050-25A2-19 | 2012-10-30 | 1525-005-0050-25 | TUBO CONDUIT 1/2 X 10 | UNI | 10 | 0 | 0 | 10 | MANTENIMIENTO | A2-19 | 49.00 | 490 |  | 490
| 2016-07-13 | 1523-006-0071-9 | CANALETA DE 1"CON ADHESIVO | C/U |  | #N/A | #N/A | 4 | MANTENIMIENTO | A2-19 | 150 | 600 |  | 600
1523-103-0020-16A2-20 | 2018-04-16 | 1523-103-0020-16 | TIMER DIGITAL 240VOLTIOS-24HORA | UNI | 4 | 0 | 0 | 2 | MANTENIMIENTO | A2-20 | 3,309.00 | 6618 |  | 6618
1523-103-0020-9A1-11 | 2018-09-20 | 1523-103-0020-9 | TIME DELAY, 24V | UNI | 10 | 0 | 0 | 10 | MANTENIMIENTO | A2-20 | 292.00 | 2920 |  | 2920
1523-006-0006-60A2-20 | 2016-01-13 | 1523-006-0006-60 | PORTA FUSIBLES 280VOLTIOS 32A | UNI | 9 | 0 | 0 | 9 | MANTENIMIENTO | A2-20 | 265.00 | 2385 |  | 2385
1523-006-0008-17A2-20 | 2022-04-04 | 1523-006-0008-3 | FOTOCELDA P/LAMPARAS 105-285 VAC 50/60HZ | UNI | 0 | 0 | 0 | 16 | MANTENIMIENTO | A2-20 | 531.00 | 8496 |  | 8496
| 2022-04-04 | 1523-001-0057-35 | BREAKERS 60 AMP TIPO THQL | C/U |  | #N/A | #N/A | 0 | MANTENIMIENTO | A2-20 | 608 | 0 |  | 0
1523-006-0005-44A2-20 | 2008-07-21 | 1523-006-0005-44 | BREAKER TRIFASIDO 70AMPS | UNI | 1 | 0 | 0 | 1 | MANTENIMIENTO | A2-20 | 2,650.00 | 2650 |  | 2650
1523-006-0007-1A2-20 | 2014-12-29 | 1523-006-0007-1 | BREAKER DE 20 AMPS | UNI | 1 | 0 | 0 | 1 | MANTENIMIENTO | A2-20 | 210.00 | 210 |  | 210
| 2021-06-23 | 1523-006-0005-73 | BREAKER ATORNILLABLE 60 AMP | C/U |  | #N/A | #N/A | 1 | MANTENIMIENTO | A2-20 | 2393 | 2393 |  | 2393
| 2021-06-23 | 1523-006-0005-9 | BREAKER 40 AMP | C/U |  | #N/A | #N/A | 0 | MANTENIMIENTO | A2-20 | 250 | 0 |  | 0
| 2021-06-23 | 1523-006-0005-10 | BREAKER 30 AMP | C/U |  | #N/A | #N/A | 4 | MANTENIMIENTO | A2-20 | 369 | 1476 |  | 1476
1525-009-0025-12A2-21 | 2015-08-22 | 1525-009-0025-12 | TORNILLO TIRAFONDO CABLE EXOG. 5/16 | UNI | 29 | 0 | 0 | 16 | MANTENIMIENTO | A2-21 | 20.00 | 320 |  | 320
1523-001-0072-1A2-21 | 2015-08-19 | 1523-001-0072-1 | TARUGO DE PLOMO DE 5/8 | UNI | 27 | 0 | 0 | 21 | MANTENIMIENTO | A2-21 | 23.00 | 483 |  | 483
1523-006-0073-46A2-21 | 2015-08-19 | 1523-006-0073-46 | TARUGO DE PLOMO DE 3/8 | UNI | 2 | 0 | 0 | 1 | MANTENIMIENTO | A2-21 | 23.00 | 23 |  | 23
1523-006-0073-49A2-21 | 2011-10-07 | 1523-006-0073-49 | CINTA DE PROTECCION DE 3" | UNI | 1 | 0 | 0 | 1 | MANTENIMIENTO | A2-21 | 150.00 | 150 |  | 150
1529-500-0001-40 | 2011-10-07 | 1529-500-0001-40 | CINTA DE DUCTO DE 3" ALUMINIO | C/U | 2 | 0 | 0 | 2 | MANTENIMIENTO | A2-21 | 221.84 | 443.68 |  | 443.68
| 2018-04-16 | 1523-020-0020-82 | CINTA DE ALAMBRE | C/U |  | #N/A | #N/A | 0 | MANTENIMIENTO | A2-21 | 2204 | 0 |  | 0
1522-004-0005-2A2-21 | 2014-12-29 | 1522-004-0005-2 | ABRAZADERA DE 1/2 | UNI | 93 | 0 | 0 | 92 | MANTENIMIENTO | A2-21 | 4.00 | 368 |  | 368
1523-006-0073-26A2-22 | 2011-10-06 | 1523-006-0073-26 | CURVA CONDUIT DE 1/2 | UNI | 11 | 0 | 0 | 11 | MANTENIMIENTO | A2-22 | 75.00 | 825 |  | 825
1523-001-0052-3A2-22 | 2014-01-10 | 1523-001-0052-3 | COUPLING EMT DE 3/4 | UNI | 5 | 0 | 0 | 5 | MANTENIMIENTO | A2-22 | 27.00 | 135 |  | 135
1523-001-0052-50A2-22 | 2011-07-14 | 1523-001-0052-50 | COUPLING EMT DE 1/2 | UNI | 11 | 0 | 0 | 11 | MANTENIMIENTO | A2-22 | 8.00 | 88 |  | 88
1523-020-0009-12A2-22 | 2009-05-25 | 1523-020-0009-12 | CONECTORES EMT DE 3/4 | UNI | 6 | 0 | 0 | 6 | MANTENIMIENTO | A2-22 | 9.00 | 54 |  | 54
1523-006-0074-9A2-22 | 2012-10-30 | 1523-006-0074-9 | CAJA DE REG. OCTAGONAL 1/2 | UNI | 29 | 0 | 0 | 30 | MANTENIMIENTO | A2-22 | 32.00 | 960 |  | 960
1523-001-0048-17A2-22 | 2014-07-23 | 1523-001-0048-17 | CAJA DE REG. DE 6X6X4 | UNI | 5 | 0 | 0 | 5 | MANTENIMIENTO | A2-22 | 319.00 | 1595 |  | 1595
1523-004-0002-6A2-22 | 2014-07-11 | 1523-004-0002-6 | ABRAZA P/TUBO DE 4" | UNI | 14 | 0 | 0 | 14 | MANTENIMIENTO | A2-22 | 150 | 2100 |  | 2100
1523-004-0002-7A2-22 | 2011-07-14 | 1523-004-0002-7 | ABRAZA P/TUBO DE 1/2" | UNI | 1 | 0 | 0 | 0 | MANTENIMIENTO | A2-22 | 3.00 | 0 |  | 0
1523-001-0060-8A2-22 | 2014-07-11 | 1523-001-0060-8 | ABRAZA P/TUBO DE 1" | UNI | 24 | 0 | 0 | 24 | MANTENIMIENTO | A2-22 | 150 | 3600 |  | 3600
1523-006-0073-36A2-24 | 2011-10-06 | 1523-006-0073-36 | SWITCH G.E. 200AMPS 240 VAC 50HP | UNI | 1 | 0 | 0 | 1 | MANTENIMIENTO | A2-24 | 200.00 | 200 |  | 200
1522-050-0003-31A2-03 | 2011-10-06 | 1522-050-0003-31 | CAOBIN | UNI | 7 | 0 | 0 | 6 | MAYORDOMIA | A3-02 | 137 | 822 |  | 822
1522-000-0018-1A2-03 | 2011-10-06 | 1522-000-0018-1 | LIMPIA CRISTALES 32 OZ | UNI | 16 | 0 | 0 | 22 | MAYORDOMIA | A3-03 | 126 | 2772 |  | 2772
1521-000-0016-5A2-08 | 2021-09-10 | 1521-000-0016-5 | JABON DE CUABA 50% | CAJAS | 4 | #N/A | 0 | 4 | MAYORDOMIA | A3-04 | 1357 | 5428 |  | 5428
| 2022-11-14 | 1521-000-0021 | JABON DE BOLA DE FREGAR 5/1 | C/U |  | #N/A | #N/A | 175 | MAYORDOMIA | A3-04 | 25 | 4375 |  | 4375
1521-000-0015-3PISO-03 | 2021-09-13 | 1521-000-0015-3 | SELLADOR DE CRITALIZADO BLNCO | LIT | 0 | #N/A | 0 | 23 | MAYORDOMIA | A3-07 | 1645 | 37835 |  | 37835
1522-020-0003-29 | 2021-09-12 | 1522-050-0003-29 | CERA P/BRILLAR PISO BLANCA | GAL | 20 | #N/A | #N/A | 14 | MAYORDOMIA | A3-07 | 1713 | 23982 |  | 23982
| 2022-12-05 | 1521-000-0003-4 | ZAFACON MEDIANO C/TAPA 30 LTS | C/U |  | #N/A | #N/A | 11 | MAYORDOMIA | A3-07 | 847.46 | 9322.06 |  | 9322.06
1521-000-0035-2 | 2022-07-13 | 1521-000-0035-2 | ZAFACONE PEQUEÑO C/TAPA | C/U | 0 | 0 | #N/A | 41 | MAYORDOMIA | A3-08 | 200 | 8200 |  | 8200
| 16/09/201 | 1521-000-0070-14 | ZAFACONE PARA ESCRITORIO | C/U |  | #N/A | #N/A | 1 | MAYORDOMIA | A3-08 | 224 | 224 |  | 224
1523-800-0001-3 | 2021-09-15 | 1523-800-0001-3 | CUBETA PLASTICA DE 3 GLS | C/U | 32 | 0 | #N/A | 9 | MAYORDOMIA | A3-08 | 131 | 1179 |  | 1179
| 2021-09-16 | 1521-000-0035-26 | CUBETA PLASTICA DE 2 GLS | C/U |  | #N/A | #N/A | 27 | MAYORDOMIA | A3-08 | 75 | 2025 |  | 2025
| 2022-07-04 | 1523-020-0008-4 | GUANTES PARA LIMPIEZA | PAR |  | #N/A | #N/A | 137 | MAYORDOMIA | A3-10 | 62 | 8494 |  | 8494
1521-000-0017-2 | 2021-09-16 | 1521-000-0017-2 | ESCOBILLA P/INODORO C/BASE | C/U | 25 | #N/A | #N/A | 12 | MAYORDOMIA | A3-10 | 75 | 900 |  | 900
1521-000-0032 | 2022-07-13 | 1521-000-0032 | BRILLO VERDE FREGADOR | C/U | 95 | #N/A | #N/A | 34 | MAYORDOMIA | A3-10 | 11 | 374 |  | 374
| 2022-11-14 | 1521-000-0013 | AMBIENTADOR GLADER 12/8 ONZ | CAJAS |  | #N/A | #N/A | 2 | MAYORDOMIA | A3-10 | 7627 | 61016 |  | 15254
| 2022-03-10 | 1523-010-0002-46 | BOTAS DE GOMAS | C/U |  | #N/A | #N/A | 2 | MAYORDOMIA | A3-11 | 2714 | 5428 |  | 5428
1523-020-0006-6A3-14 | 2018-05-21 | 1523-020-0006-6 | PICO DE PALA S/R | UNI | 11 | 0 | 0 | 11 | MANTENIMIENTO | A3-14 | 1,200.00 | 13200 |  | 13200
1522-020-0029-6A3-14 | 2018-05-21 | 1522-020-0029-6 | COA S/R | UNI | 2 | 0 | 0 | 2 | MANTENIMIENTO | A3-14 | 800.00 | 1600 |  | 1600
1523-020-0008 | 2022-03-10 | 1523-020-0008 | GUSNTES P/OBRERO | PAR | 15 | 0 | #N/A | 32 | MAYORDOMIA | A3-16 | 153 | 4896 |  | 4896
| 2021-09-09 | 1522-020-0041-57 | FELPA ROJA 20" | C/U |  | #N/A | #N/A | 8 | MAYORDOMIA | A3-16 | 405 | 3240 |  | 3240
| 2021-09-09 | 1522-020-0041-53 | FELPA ROJA 14" | C/U |  | #N/A | #N/A | 3 | MAYORDOMIA | A3-16 | 700 | 2100 |  | 2100
| 2022-03-10 | 1522-020-0041-76 | FELPA P/MAQUINA DE 18" | C/U |  | #N/A | #N/A | 1 | MAYORDOMIA | A3-16 | 1062 | 1062 |  | 1062
1522-020-0041-48 | 2021-09-09 | 1522-020-0041-56 | FELPA NEGRA 20 PULG.P/PISO | C/U | 2 | 0 | #N/A | 5 | MAYORDOMIA | A3-16 | 708 | 3540 |  | 3540
| 2021-09-09 | 1522-020-0041-58 | FELPA BLANCA PARA BRILLAR PISO DE 20" | C/U |  | #N/A | #N/A | 4 | MAYORDOMIA | A3-16 | 405 | 1620 |  | 1620
1522-038-0001-8A3-19 | 2016-06-15 | 1522-038-0001-8 | SACADORES DE AGUA CONDOR | UNI | 4 | 0 | 0 | 1 | MANTENIMIENTO | A3-19 | 1,062.00 | 1062 |  | 1062
| 15/06/20216 | 1522-038-0001-8 | RECOGEDORE DE AGUA | C/U |  | #N/A | #N/A | 1 | MAYORDOMIA | A3-19 | 350 | 350 |  | 350
1523-020-0006-20 | 2021-10-05 | 1523-020-0006-20 | RASTRILLO PLASTICO P/REC.BASURA | C/U | 1 | 0 | #N/A | 0 | MAYORDOMIA | A3-19 | 1200 | 0 |  | 0
| 2016-06-15 | 1522-020-0041-76 | PORTA FELPA P/MAQUINA DE BRILLAR PISO | C/U |  | #N/A | #N/A | 0 | MAYORDOMIA | A3-19 | 1062 | 0 |  | 0
1523-020-0006-71A3-20 | 2011-10-05 | 1523-020-0006-71 | PALA REDONDA | UNI | 1 | 0 | 0 | 1 | MANTENIMIENTO | A3-20 | 359.00 | 359 |  | 359
1523-020-0073-1A3-20 | 2011-10-05 | 1523-020-0073-1 | PALA CUADRADA | UNI | 2 | 0 | 0 | 1 | MANTENIMIENTO | A3-20 | 359.00 | 359 |  | 359
| 2021-09-09 | 1521-000-0031 | SUAPE | C/U |  | #N/A | #N/A | 9 | MAYORDOMIA | A3-23 | 350 | 3150 |  | 3150
| 2021-12-13 | 1521-000-0034 | RECOGEDOR DE BASURA (PALITA) | C/U |  | #N/A | #N/A | 12 | MAYORDOMIA | A3-23 | 150 | 1800 |  | 1800
| 2021-09-09 | 1521-000-0030 | ESCOBA PLASTICA C/PALO | C/U |  | #N/A | #N/A | 51 | MAYORDOMIA | A3-23 | 225 | 11475 |  | 11475
1523-020-0074-1A3-24 | 2022-03-08 | 1523-020-0074-1 | ESCOBILLON PLASTICO DE 12 | UNI | 7 | 0 | 0 | 5 | MAYORDOMIA | A3-24 | 424 | 2120 |  | 2120
1521-000-0030-10A3-24 | 2021-12-13 | 1521-000-0030-10 | ESCOBILLON DE MADERA | UNI | 3 | #N/A | 0 | 1 | MAYORDOMIA | A3-24 | 225 | 225 |  | 225
1523-025-0001-24A3-28 | 2017-04-04 | 1523-025-0001-24 | CLAVO DE ZINC DE 3" | LBS. | 21 | 0 | 0 | 0 | MANTENIMIENTO | A3-28 | 36.00 | 0 |  | 0
1523-001-0040-29A2-14 | 2021-05-07 | 1523-001-0040- | TAPE SCOTOH 33 3M | UNI | 0 | 0 | 0 | 2 | MANTENIMIENTO | ALMARIO | 301.24 | 602.48 |  | 602.48
| 2022-01-11 | 1523-001-0040-11 | TAPE TRUPER 3M | C/U |  | #N/A | #N/A | 1 | REPUESTO | ARMARIO | 177 | 177 |  | 177
| 2021-05-05 | 1522-001-0007-70 | FILTRO DE AIRE 17801-68020 | UD |  | #N/A | #N/A | 22 | REPUESTO | B1-01 | 450 | 9900 |  | 9900
1522-101-0003-37B1-02 | 2012-01-18 | 1522-101-0003-37 | RODAMIENTOS KOYO M-126491 | UD | 4 | 0 | 0 | 0 | REPUESTO | B1-02 | 1,000.00 | 0 |  | 0
1522101-0009-4B1-02 | 2017-01-26 | 1522101-0009-4 | RODAMIENTOS KOYO LM-48548/10 | UD | 14 | 0 | 0 | 10 | REPUESTO | B1-02 | 1109.95 | 11099.5 |  | 11099.5
1521-092-0003-9B1-02 | 2016-02-08 | 1521-092-0003-9 | RODAMIENTOS TIMKEN LM-102949/10 | UD | 3 | 0 | 0 | 3 | REPUESTO | B1-02 | 2643 | 7929 |  | 7929
1522-101-0012-65B1-02 | 2017-02-08 | 1522-101-0012-65 | RODAMIENTOS NTN 4T-3209X | UD | 7 | 0 | 0 | 4 | REPUESTO | B1-02 | 2900.4 | 11601.6 |  | 11601.6
1522-101-0012-66B1-02 | 2017-02-08 | 1522-101-0012-66 | RODAMIENTOS NTN 4T-32008X | UD | 5 | 0 | 0 | 3 | REPUESTO | B1-02 | 2696 | 8088 |  | 8088
1522-030-0002B1-02 | 2016-06-07 | 1522-030-0002 | RODAMIENTO LM-102949/10 | UD | 4 | 0 | 0 | 4 | REPUESTO | B1-02 | 1416 | 5664 |  | 5664
| 2016-02-08 | 1522-101-0009-22 | RODAMIENTO 33210 JR | UD |  | #N/A | #N/A | 2 | REPUESTO | B1-02 | 350 | 700 |  | 700
| 2016-02-08 | 1522-101-0009-28 | RODAMIENTO 32212 JR Y A1 KOYO | UD |  | #N/A | #N/A | 2 | REPUESTO | B1-02 | 600 | 1200 |  | 1200
| 2016-02-08 | 1522-101-00011-44 | RODAMIENTO 32211 JR-1 | UD |  | #N/A | #N/A | 2 | REPUESTO | B1-02 | 800 | 1600 |  | 1600
| 2016-02-08 | 1522-101-0009-71 | RODAMIENTO 32207 JR | UD |  | #N/A | #N/A | 2 | REPUESTO | B1-02 | 350 | 700 |  | 700
1523-092-0030-46B1-02 | 2018-12-03 | 1523-092-0030-46 | CRUCETA KYMGUH-63 | UD | 1 | 0 | 0 | 1 | REPUESTO | B1-02 | 1674 | 1674 |  | 1674
1522-032-0002-19B1-02 | 2018-06-07 | 1522-032-0002-19 | CRUCETA 6MBGUN-29 | UD | 5 | 0 | 0 | 3 | REPUESTO | B1-02 | 1634.7 | 4904.1 |  | 4904.1
1522-003-0031-10B1-03 | 2017-01-26 | 1522-003-0031-10 | TERMINALES LARGO 48521-2S485 | UD | 16 | 0 | 0 | 15 | REPUESTO | B1-03 | 2174 | 32610 |  | 32610
1522-003-0031-10B1-03 | 2017-01-26 | 1522-003-0031-10 | TERMINALES LARGO 48521-01G25 | UD | 5 | 0 | 0 | 5 | REPUESTO | B1-03 | 2173 | 10865 |  | 10865
| 2022-05-09 | 1522-003-0031-33 | TERMINALE IZQUIERDO | C/U |  | #N/A | #N/A | 2 | REPUESTO | B1-03 | 2650 | 5300 |  | 5300
| 2022-05-09 | 1522-003-0031-32 | TERMINAL DERECHO QD-32 | C/U |  | #N/A | #N/A | 2 | REPUESTO | B1-03 | 2650 | 5300 |  | 5300
1523-003-0003-12B1-03 | 2020-10-05 | 1523-003-0003-12 | TERMINAL DE GUIA MB241206(5E7252) | UD | 1 | 0 | 0 | 1 | REPUESTO | B1-03 | 1800 | 1800 |  | 1800
| 2021-10-27 | 1523-031-0005-29 | BOLA EFERICA DE ABAJO TD-27 | C/U |  | #N/A | #N/A | 0 | REPUESTO | B1-03 | 2200 | 0 |  | 0
| 2021-10-27 | 1523-031-0005-64 | BOLA EFERICA DE ABAJO | C/U |  | #N/A | #N/A | 0 | REPUESTO | B1-03 | 2301 | 0 |  | 0
1522-036-0001-11B1-04 | 2015-04-27 | 1522-036-0001-11 | SOPORTES DE TRANSMISION 11320-01G00 | UD | 1 | 0 | 0 | 2 | REPUESTO | B1-04 | 5265 | 10530 |  | 10530
| 2021-10-27 | 1522-036-0011-5 | SOPORTE DEL MOTOR 11220-2S710 | C/U |  | #N/A | #N/A | 1 | REPUESTO | B1-04 | 3156 | 3156 |  | 3156
| 2021-10-28 | 1522-011-0011-19 | SOPORTE DE MOTOR | C/U |  | #N/A | #N/A | 0 | REPUESTO | B1-04 | 6800 | 0 |  | 0
1522-036-0001-17B1-04 | 2014-07-16 | 1522-036-0001-17 | SOPORTE DE MOFLE S/R | UD | 1 | 0 | 0 | 1 | REPUESTO | B1-04 | 1746 | 1746 |  | 1746
1522-201-0042-63B1-04 | 2018-11-23 | 1522-201-0042-63 | SOPORTE S/R | UD | 1 | 0 | 0 | 1 | REPUESTO | B1-04 | 4956 | 4956 |  | 4956
1522-036-0001-50B1-04 | 2015-01-23 | 1522-036-0001-50 | SOPORTE 12372-15051 | UD | 1 | 0 | 0 | 1 | REPUESTO | B1-04 | 3481 | 3481 |  | 3481
1522-102-0002-25B1-05 | 2016-09-19 | 1522-102-0002-25 | PUNTA DE EJE P/NISSAN | UD | 2 | 0 | 0 | 2 | REPUESTO | B1-05 | 10500 | 21000 |  | 21000
1523-001-0052-78B1-05 | 2017-04-05 | 1523-001-0052-78 | COOPLING DE CARDAN S/R | UD | 1 | 0 | 0 | 1 | REPUESTO | B1-05 | 2006 | 2006 |  | 2006
1521-500-0007-90B1-06 | 2018-05-08 | 1521-500-0007-90 | FILTRO DE AIRE P/MITSUBISHI 17801-8703 | UD | 2 | 0 | 0 | 1 | REPUESTO | B1-06 | 1572 | 1572 |  | 1572
1522-003-0009-64 | 2018-05-08 | 1522-003-0009-64 | FILTRODE ACEITE TL12222 | C/U | 2 | 0 | 0 | 1 | REPUESTO | B1-07 | 300 | 300 |  | 300
1522-003-0009-93 | 2018-05-08 | 1523-003-0009-93 | FILTRO DE ACEITE HILIX 90915-D3002-7 | C/U | 5 | 0 | 0 | 0 | REPUESTO | B1-07 | 500 | 0 |  | 0
1522-003-0009-65 | 2018-05-08 | 1522-003-0009-65 | FILTRO DE ACEITE C-15671 | C/U | 2 | 0 | 0 | 2 | REPUESTO | B1-07 | 300 | 600 |  | 600
1522-003-0007-56 | 2018-05-08 | 1522-003-0007-56 | FILTRO DE GASOIL HILUX 23390-0L010 | C/U | 3 | 0 | 0 | 13 | REPUESTO | B1-07 | 374 | 4862 |  | 4862
1522-031-0024-66B1-08 | 2017-09-14 | 1522-031-0024-66 | ZETA DE GUIA 48350-3S185 | UD | 1 | 0 | 0 | 1 | REPUESTO | B1-08 | 1661 | 1661 |  | 1661
1522-003-0031-29B1-08 | 2017-02-01 | 1522-003-0031-29 | TERMINAR DE GUIA MB-527650 | UD | 2 | 0 | 0 | 2 | REPUESTO | B1-08 | 2679 | 5358 |  | 5358
155-003-0031-14B1-08 | 2018-01-09 | 155-003-0031-14 | TERMINAR DE GUIA 48546-87680 | UD | 2 | 0 | 0 | 2 | REPUESTO | B1-08 | 1770 | 3540 |  | 3540
1523-003-0031-17B1-08 | 2018-12-10 | 1523-003-0031-17 | TERMINAR DE GUIA 143580 | UD | 1 | 0 | 0 | 1 | REPUESTO | B1-08 | 2676 | 2676 |  | 2676
1522-031-0002-59B1-08 | 2017-01-20 | 1522-031-0002-59 | TERMINAR NISSAN 4X4 48520-3S525 | UD | 1 | 0 | 0 | 0 | REPUESTO | B1-08 | 1808.3 | 0 |  | 0
| 2021-10-27 | 1523-003-0031-13 | TERMINALES DE GUIA D8640-EB70A | C/U |  | #N/A | #N/A | 0 | REPUESTO | B1-08 | 2250 | 0 |  | 0
| 2021-10-27 | 1522-031-0002-59 | TERMINAL G.SE-4831(48520-3S525) | C/U |  | #N/A | #N/A | 1 | REPUESTO | B1-08 | 899 | 899 |  | 899
| 2021-10-28 | 1522-001-0001-89 | TERMINAL DE LA BARRA ESTAB. | C/U |  | #N/A | #N/A | 0 | REPUESTO | B1-08 | 2478 | 0 |  | 0
| 2021-10-27 | 1523-003-0035-33 | ROTULA IZQUIERDA 48525-EA000 | C/U |  | #N/A | #N/A | 0 | REPUESTO | B1-08 | 4602 | 0 |  | 0
1523-003-0035-34B1-08 | 2017-02-09 | 1523-003-0035-34 | ROTULA P/NAVARA SR-4980 | UD | 10 | 0 | 0 | 18 | REPUESTO | B1-08 | 3501 | 63018 |  | 63018
| 2022-05-30 | 1522-031-0005-34 | BOLA EFERICA DE ABAJO | C/U |  | #N/A | #N/A | 0 | REPUESTO | B1-08 | 1298 | 0 |  | 0
| 2022-06-07 | 1522-036-0002-83 | JGO DE BANDA DELANTERA SP1140 | UD |  | #N/A | #N/A | 1 | REPUESTO | B1-09 | 2242 | 2242 |  | 2242
1522-033-0001-49 | 2017-04-02 | 1522-033-0001-49 | BANDA DE FRENO HILUX SP1222 | C/U | 1 | 0 | 0 | 0 | REPUESTO | B1-09 | 8000 | 0 |  | 0
1522-036-0002-76B1-09 | 2017-04-02 | 1521-039-0002-39 | BANDA DE FRENO D-1101OCTW | JGO | 1 | 0 | 0 | 0 | REPUESTO | B1-09 | 1250 | 0 |  | 0
1522-033-0002-78B1-09 | 2017-04-02 | 1522-033-0002-78 | BANDA DE FRENO MBK 349 | JGO | 1 | 0 | 0 | 1 | REPUESTO | B1-09 | 3300 | 3300 |  | 3300
1522-036-0002-76B1-09 | 2017-10-04 | 1522-036-0002-76 | BANDA DE FRENO D-83OCTW | JGO | 1 | 0 | 0 | 2 | REPUESTO | B1-09 | 1100 | 2200 |  | 2200
1522-102-0007-70B1-09 | 2012-12-09 | 1522-102-0007-70 | BANDA DE FRENO D4057M | JGOS | 6 | 0 | 0 | 2 | REPUESTO | B1-09 | 3501 | 7002 |  | 7002
1521-500-0004-75B1-09 | 2017-02-08 | 1521-500-0004-75 | BANDA DE FRENO 8-98051117-0 | JGOS | 1 | 0 | 0 | 0 | REPUESTO | B1-09 | 3501 | 0 |  | 0
1522-036-0002-99B1-09 | 2016-04-25 | 1522-036-0002-99 | BANDA DE FRENO 55394 | JGOS | 4 | 0 | 0 | 4 | REPUESTO | B1-09 | 3300 | 13200 |  | 13200
| 2021-10-28 | 1522-101-0009-58 | PIÑA DELANTERA 40202-JR70C | C/U |  | #N/A | #N/A | 2 | REPUESTO | B1-10 | 11965 | 23930 |  | 23930
1522-031-0002-55B1-10 | 2020-01-14 | 1522-031-0002-55 | BARRA TENSORA | UD | 3 | 0 | 0 | 3 | REPUESTO | B1-10 | 13452 | 40356 |  | 40356
| 2021-10-27 | 1522-031-0002-4 | BARRA DE CENTRO 48560-3S525-J | C/U |  | #N/A | #N/A | 0 | REPUESTO | B1-10 | 5310 | 0 |  | 0
| 2022-05-30 | 1522-031-0002-25 | BARRA CENTRAL DE GUIA | C/U |  | #N/A | #N/A | 1 | REPUESTO | B1-10 | 8142 | 8142 |  | 8142
1523-003-0003-72B1-11 | 2016-08-26 | 1523-003-0003-72 | FILTRO DE CABINA 27274-EB700 | UD | 8 | 0 | 0 | 6 | REPUESTO | B1-11 | 800 | 4800 |  | 4800
1522-003-0009-62 | 2016-08-26 | 1522-003-0009-62 | FILTRO DE AIRE A-15251 | C/U | 3 | 0 | 0 | 3 | REPUESTO | B1-12 | 200 | 600 |  | 600
| 2016-08-26 | 1522-003-0006-25 | FILTRO DE AIRE 16546-4JMIA | UD |  | #N/A | #N/A | 5 | REPUESTO | B1-12 | 396 | 1980 |  | 1980
1521-500-0007-30 | 2016-08-26 | 1521-500-00007-30 | FILTRO DE AIRE 16405-EB70A | C/U | 1 | 0 | 0 | 0 | REPUESTO | B1-12 | 340 | 0 |  | 0
1522-101-0004-24B1-13 | 2015-04-27 | 1522-101-0004-24 | CAQUILLO Z DE GUIA 48544-41WOO | UD | 91 | 0 | 0 | 79 | REPUESTO | B1-13 | 250.16 | 19762.64 |  | 19762.64
| 2021-10-27 | 1522-092-0030-77 | BUSHING REDONDO DE LA BARRA | C/U |  | #N/A | #N/A | 2 | REPUESTO | B1-13 | 141 | 282 |  | 282
1522-031-0012-67 | 2015-11-12 | 1522-031-0012-67 | BUSHING F-00026475 | C/U | 8 | 0 | 0 | 7 | REPUESTO | B1-13 | 190 | 1330 |  | 1330
1522-031-0012-58 | 2015-11-12 | 1522-031-0012-52 | BUSHING F00026429 | C/U | 4 | 0 | 0 | 4 | REPUESTO | B1-13 | 200 | 800 |  | 800
1522-031-0012-59 | 2015-11-12 | 1522-031-0012-59 | BUSHING F-00026409 | C/U | 8 | 0 | 0 | 8 | REPUESTO | B1-13 | 190 | 1520 |  | 1520
| 2022-05-30 | 1522-031-0012-86 | BUSHING DE MUELLE TRAS.90385 | C/U |  | #N/A | #N/A | 8 | REPUESTO | B1-13 | 885 | 7080 |  | 7080
| 2021-10-28 | 1522-031-0030-2 | BUSHING DE LA BARRA 52315-510 | C/U |  | #N/A | #N/A | 0 | REPUESTO | B1-13 | 530 | 0 |  | 0
| 2022-05-30 | 1522-031-0012-87 | BUSHING DE CATRE DE ABAJO | C/U |  | #N/A | #N/A | 4 | REPUESTO | B1-13 | 2124 | 8496 |  | 8496
1522-031-0007-1B1-13 | 2010-10-25 | 1522-031-0007-1 | BUSHING DE CATRE 54560-25600 | UD | 24 | 0 | 0 | 0 | REPUESTO | B1-13 | 740.02 | 0 |  | 0
1522-031-0001-4 | 2012-10-10 | 1522-031-0001-4 | BUSHING DE CATRE 54542-EB70D | C/U | 6 | 0 | 0 | 4 | REPUESTO | B1-13 | 225 | 900 |  | 900
1522-031-0012-27 | 2012-10-10 | 1522-031-0012-27 | BUSHING DE BIELA F00024345 | C/U | 9 | 0 | 0 | 1 | REPUESTO | B1-13 | 150 | 150 |  | 150
1522-031-0030-32 | 2012-10-10 | 1522-031-0030-32 | BUSHING DE BARRA ESTAB.F00027145 | C/U | 10 | 0 | 0 | 2 | REPUESTO | B1-13 | 225 | 450 |  | 450
| 2021-10-27 | 1522-092-0030-76 | BUSHING CUADRADO DE LA BARRA | C/U |  | #N/A | #N/A | 0 | REPUESTO | B1-13 | 354 | 0 |  | 0
1522-031-0030-2B1-13 | 2018-06-07 | 1522-031-0030-2 | BUSHING BARRA ESTABILIZADORA F-00112539 | UD | 8 | 0 | 0 | 10 | REPUESTO | B1-13 | 212 | 2120 |  | 2120
1522-092-0030-27 | 2012-10-10 | 1522-092-0030-27 | BUSHING BARRA ESTAB.F00027836 | C/U | 12 | 0 | 0 | 18 | REPUESTO | B1-13 | 150 | 2700 |  | 2700
| 2021-10-28 | 1522-092-0030-32 | BUSHING BARRA ESTAB.51306-564 | C/U |  | #N/A | #N/A | 10 | REPUESTO | B1-13 | 462 | 4620 |  | 4620
| 2021-10-27 | 1522-031-0007-18 | BUSHING BARRA EST.54613-2S600 | C/U |  | #N/A | #N/A | 4 | REPUESTO | B1-13 | 519 | 2076 |  | 2076
1522-031-0012-4 | 2012-10-10 | 1522-031-0012-4 | BUSHING 54542-25610 | C/U | 6 | 0 | 0 | 0 | REPUESTO | B1-13 | 225 | 0 |  | 0
1522-031-0002-20B1-13 | 2012-10-10 | 1522-031-0002-20 | BUSHING MB-109684 | UD | 14 | 0 | 0 | 14 | REPUESTO | B1-13 | 664.02 | 9296.28 |  | 9296.28
1523-003-0031-55B1-13 | 2019-03-25 | 1523-003-0031-55 | BUSHING 90043-85049 | UD | 4 | 0 | 0 | 4 | REPUESTO | B1-13 | 2775 | 11100 |  | 11100
1523-003-0031-86B1-13 | 2018-11-13 | 1523-003-0031-86 | BUSHING 90043-85047 | UD | 1 | 0 | 0 | 2 | REPUESTO | B1-13 | 2075 | 4150 |  | 4150
1522-102-0030-4 | 2018-12-10 | 1522-102-0030-4 | CUBRE POLVO 88-1520-K | C/U | 4 | 0 | 0 | 4 | REPUESTO | B1-14 | 261 | 1044 |  | 1044
1522-201-0053-55B1-14 | 2016-09-19 | 1522-201-0053-55 | CUBRE POLVO 86-2256-K | UD | 9 | 0 | 0 | 9 | REPUESTO | B1-14 | 650 | 5850 |  | 5850
1522-201-0051-94B1-14 | 2017-02-08 | 1522-201-0051-94 | CUBRE POLVO ASOHI 46554 | UD | 18 | 0 | 0 | 18 | REPUESTO | B1-14 | 1100.94 | 19816.92 |  | 19816.92
1522-201-0052-97B1-14 | 2016-09-19 | 1522-201-0052-97 | CUBRE POLVO 86-2348-K | UD | 9 | 0 | 0 | 9 | REPUESTO | B1-14 | 1100.94 | 9908.46 |  | 9908.46
1521-092-0030-41B1-15 | 2014-06-04 | 1521-092-0030-41 | CARDAN S/R | UD | 5 | 0 | 0 | 5 | REPUESTO | B1-15 | 9400 | 47000 |  | 47000
1522-003-0004-75B2-02 | 2016-08-05 | 1522-003-0004-75 | FILTRO DE GASOIL SFC-5401 | UD | 9 | 0 | 0 | 9 | REPUESTO | B2-02 | 2715 | 24435 |  | 24435
1522-003-0009-78B2-02 | 2017-06-05 | 1522-003-0009-78 | FILTRO DE GASOIL BF-1347 | UD | 2 | 0 | 0 | 1 | REPUESTO | B2-02 | 2715 | 2715 |  | 2715
1522-001-0001-56B2-02 | 2017-11-02 | 1522-001-0001-56 | FILTRO DE ACEITE BT261 | UD | 8 | 0 | 0 | 8 | REPUESTO | B2-02 | 510.00 | 4080 |  | 4080
1522-003-0004-76B2-02 | 2016-08-05 | 1522-003-0004-76 | FILTRO DE ACEITE B295 | UD | 10 | 0 | 0 | 10 | REPUESTO | B2-02 | 2715 | 27150 |  | 27150
1522-201-0051-18B2-03 | 2019-03-20 | 1522-201-0051-18 | SILIBINES CUADRADOS H4656 | UD | 4 | 0 | 0 | 2 | REPUESTO | B2-03 | 1,180,00 | 3600 |  | 4720
| 2021-10-27 | 1522-031-0012-38 | RETENEDORA CAMION DAITHASU | C/U |  | #N/A | #N/A | 1 | REPUESTO | B2-03 | 1416 | 1416 |  | 1416
1522-001-0007-33B2-03 | 2016-04-14 | 1522-001-0007-33 | FILTRO DE GASOIL F-1101 | UD | 1 | 0 | 0 | 1 | REPUESTO | B2-03 | 467.52 | 467.52 |  | 467.52
1522-003-0009-73B2-03 | 2014-09-16 | 1522-003-0009-73 | FILTRO DE ACEITE C-110 | UD | 2 | 0 | 0 | 1 | REPUESTO | B2-03 | 964.4 | 964.4 |  | 964.4
| 2021-10-27 | 1522-031-0005-19 | CUARTO DE GRASA 80/90 | C/U |  | #N/A | #N/A | 0 | REPUESTO | B2-03 | 590 | 0 |  | 0
| 2021-09-14 | 1523-122-0002-36 | CHAPALETA TRASERA | UD |  | #N/A | #N/A | 2 | REPUESTO | B2-03 | 1200 | 2400 |  | 2400
| 2022-06-07 | 1522-006-0045 | FILTRO DE GASOIL MB220900(CF4886) | UD |  | #N/A | #N/A | 0 | REPUESTO | B2-04 | 590 | 0 |  | 0
| 2021-04-12 | 1522-006-0045 | FILTRO DE GASOIL CF-4886(AB220900) | UD |  | #N/A | #N/A | 15 | REPUESTO | B2-04 | 600 | 9000 |  | 9000
1522-003-0009-11 | 2021-04-12 | 1522-003-0009-11 | FILTRO DE GASOIL 16403-4KVOA | C/U | 4 | 0 | 0 | 7 | REPUESTO | B2-04 | 600 | 4200 |  | 4200
| 2022-06-07 | 1522-003-0003-3 | FILTRO DE ACEITE MDO69782 | UD |  | #N/A | #N/A | 1 | REPUESTO | B2-04 | 590 | 590 |  | 590
1522-031-0030-30B2-05 | 2016-09-08 | 1522-031-0030-30 | TORNILLOS 54419-VK80A | UD | 14 | 0 | 0 | 12 | REPUESTO | B2-05 | 1,900,90 | 26600 |  | 26612.6
| 2022-05-30 | 1525-002-0034-26 | TORNILLO LINK K700432 | C/U |  | #N/A | #N/A | 2 | REPUESTO | B2-05 | 1062 | 2124 |  | 2124
1522-102-0014-23B2-05 | 2015-10-02 | 1522-102-0014-23 | TAPA DE GRASA 40234-01G6C | UD | 5 | 0 | 0 | 1 | REPUESTO | B2-05 | 2,375,34 | 9500 |  | 11876.7
1522-201-0020-80B2-05 | 2015-12-18 | 1522-201-0020-80 | PANTALLA DELANTERA P/ISUZU D-MAX | UD | 2 | 0 | 0 | 2 | REPUESTO | B2-05 | 8,843,00 | 17686 |  | 16686
| 2022-05-30 | 1522-035-0001-19 | PATA DE COLLARING | C/U |  | #N/A | #N/A | 0 | REPUESTO | B2-06 | 7670 | 0 |  | 0
| 2021-10-27 | 1525-002-0033-98 | LINK DELANTERO 56261-75010 | C/U |  | #N/A | #N/A | 0 | REPUESTO | B2-06 | 4602 | 0 |  | 0
1525-002-0033-98B2-06 | 2017-12-09 | 1525-002-0033-98 | LIN DE BARRA ESTABILIZADORA 56261-7S010 | UD | 14 | 0 | 0 | 14 | REPUESTO | B2-06 | 5,101,4 | 71414 |  | 71416.9
| 2022-05-30 | 1522-031-0024-59 | KIT DE CLOUCHET | C/U |  | #N/A | #N/A | 1 | REPUESTO | B2-06 | 22420 | 22420 |  | 22420
| 2022-05-30 | 1521-900-0007-46 | GALONES DE COOLANT | GAL |  | #N/A | #N/A | 1 | REPUESTO | B2-07 | 708 | 708 |  | 708
1522-101-0003-79B2-07 | 2017-06-16 | 1522-101-0003-79 | DISCO DE CLOCHE NSD104U | UD | 1 | 0 | 0 | 0 | REPUESTO | B2-07 | 7,900,00 | 7900 |  | 7900
| 2022-05-30 | 1522-001-0008-68 | ACEITE 15W-40 8/4 | C/U |  | #N/A | #N/A | 0 | REPUESTO | B2-07 | 1534 | 0 |  | 0
1522-003-0003-82B2-09 | 2017-03-03 | 1522-003-0003-82 | FILTRO DE HIDRAULICO BP8812 | UD | 1 | 0 | 0 | 1 | REPUESTO | B2-09 | 2,529,00 | 2529 |  | 2529
1521-500-0007-41B2-09 | 2010-05-28 | 1521-500-0007-41 | FILTRO DE GASOIL BW5139 | UD | 3 | 0 | 0 | 3 | REPUESTO | B2-09 | 1,085,88 | 3255 |  | 3257.64
1522-003-0007-11B2-09 | 2010-07-24 | 1522-003-0007-11 | FILTRO DE GASOIL BP8771 (EF4950) | UD | 4 | 0 | 0 | 4 | REPUESTO | B2-09 | 581.14 | 2324.56 |  | 2324.56
1522-001-0001-39B2-09 | 2017-03-03 | 1522-001-0001-39 | FILTRO DE AIRE MP069472 | UD | 2 | 0 | 0 | 1 | REPUESTO | B2-09 | 1,416,00 | 2820 |  | 2832
1522-003-0004-30B2-09 | 2012-01-10 | 1522-003-0004-30 | FILTRO DE ACEITE BF5800 | UD | 2 | 0 | 0 | 2 | REPUESTO | B2-09 | 290 | 580 |  | 580
| 2021-04-12 | 1522-003-0009-56 | FILTRO DE GASOIL SECUND 16403-02N10 | UD |  | #N/A | #N/A | 2 | REPUESTO | B2-10 | 650 | 1300 |  | 1300
| 2021-04-12 | 1522-003-0009-20 | FILTRO DE GASOIL NISSAN CF29882 | UD |  | #N/A | #N/A | 5 | REPUESTO | B2-10 | 200 | 1000 |  | 1000
1522-003-0001-3 | 2021-04-12 | 1522-003-0001-3 | FILTRO DE ACEITE PH8A | C/U | 1 | 0 | 0 | 0 | REPUESTO | B2-10 | 225 | 0 |  | 0
| 2021-04-12 | 1522-002-0033-88 | FILTRO DE CABINA 27277-4JADA | UD |  | #N/A | #N/A | 4 | REPUESTO | B2-11 | 450 | 1800 |  | 1800
| 2022-12-14 | 1524-002-001-19 | JGO DE PISTONE COMPLETO | JGO |  | #N/A | #N/A | 1 | REPUESTO | B2-12 | 15104 | 15104 |  | 15104
1530-800-0001-13B2-12 | 2007-10-12 | 1530-800-0001-13 | ESPEJO RETROVISORES P / NISSAN NI1321143 | UD | 2 | 0 | 0 | 2 | REPUESTO | B2-12 | 4072 | 8144 |  | 8144
1521-500-0005-17B2-13 | 2017-03-10 | 1521-500-0005-17 | CILINDRO DE FRENO 4X100-08G10 | UD | 8 | 0 | 0 | 3 | REPUESTO | B2-13 | 2388.2 | 7164.6 |  | 7164.6
1521-500-0005-18B2-13 | 2015-11-17 | 1521-500-0005-18 | CILINDRO DE FRENO 44100-3W400 | UD | 7 | 0 | 0 | 7 | REPUESTO | B2-13 | 4300 | 30100 |  | 30100
| 2021-10-27 | 1522-001-0006-24 | BOMBA DE FRENO NISSAN 46010-3S110 | C/U |  | #N/A | #N/A | 1 | REPUESTO | B2-13 | 2950 | 2950 |  | 2950
1522-201-0041-34B2-14 | 2017-10-12 | 1522-201-0041-34 | TAMBORES DE FRENO S/R | UD | 2 | 0 | 0 | 2 | REPUESTO | B2-14 | 6000 | 12000 |  | 12000
1522-033-0001-89B2-14 | 2015-11-12 | 1522-033-0001-89 | DISCO DE FRENO 1407-78347 | UD | 7 | 0 | 0 | 3 | REPUESTO | B2-14 | 5340.78 | 16022.34 |  | 16022.34
| 2021-09-14 | 1523-020-0055-26 | MANGUERA DE OXIGENO | PIE |  | #N/A | #N/A | 100 | REPUESTO | B2-15 | 75 | 7500 |  | 7500
| 2021-09-13 | 1522-001-0005-63 | DISPENSADOR DE GRASA | UD |  | #N/A | #N/A | 1 | REPUESTO | B2-16 | 1600 | 1600 |  | 1600
1522-201-0038-3B2-16 | 2013-09-20 | 1522-201-0038-3 | ALPA DE ABANICO MD050475 | UD | 2 | 0 | 0 | 2 | REPUESTO | B2-16 | 1850 | 3700 |  | 3700
| 2022-12-14 | 1522-001-0008-12 | BOMBA DE LUBRICACION REF.L371-0030-A | C/U |  | #N/A | #N/A | 1 | REPUESTO | B2-17 | 18496 | 18496 |  | 18496
| 2022-12-14 | 1522-003-0007-85 | FILTRO DE AIRE 5903 | C/U |  | #N/A | #N/A | 1 | REPUESTO | B2-17 | 1888 | 1888 |  | 1888
| 2022-12-14 | 1522-500-0010-33 | BOMBA DE AGUA REF.16100-09260 | C/U |  | #N/A | #N/A | 1 | REPUESTO | B2-17 | 6018 | 6018 |  | 6018
1522-031-0011-61B2-18 | 2016-05-10 | 1522-031-0011-61 | TENSOR DE CORREA S/R | UD | 1 | 0 | 0 | 1 | REPUESTO | B2-18 | 10148 | 10148 |  | 10148
1522-201-0038-39B2-18 | 2019-01-02 | 1522-201-0038-39 | TAPON DE RADIADOR ERC-8383 | UD | 2 | 0 | 0 | 2 | REPUESTO | B2-18 | 491 | 982 |  | 982
1522-021-0003-23B2-18 | 2016-06-01 | 1522-021-0003-23 | TAPA BOMBA DE AGUA 16331-56020 (TOMA DE AGUA) | UD | 1 | 0 | 0 | 1 | REPUESTO | B2-18 | 2349.99 | 2349.99 |  | 2349.99
1522-201-0055-3B2-18 | 2019-04-30 | 1522-201-0055-3 | MANUBRIO MANIALI 80760-01G21 | UD | 2 | 0 | 0 | 2 | REPUESTO | B2-18 | 187 | 374 |  | 374
1523-001-0055-21B2-18 | 2015-04-30 | 1523-001-0055-21 | MANGUERA DE RADIADOR 21503-25602 | UD | 1 | 0 | 0 | 1 | REPUESTO | B2-18 | 2238 | 2238 |  | 2238
1523-101-0020-12B2-18 | 2020-01-02 | 1523-101-0020-12 | CAJA DE BOLA 6305-ZZ | UD | 8 | 0 | 0 | 8 | REPUESTO | B2-18 | 223 | 1784 |  | 1784
1522-101-0011-47B2-18 | 2017-02-23 | 1522-101-0011-47 | CAJA DE BOLA 6012-2RS | UD | 1 | 0 | 0 | 1 | REPUESTO | B2-18 | 590 | 590 |  | 590
1522-101-0009-123B2-18 | 2017-02-23 | 1522-101-0009-123 | CAJA DE BOLA 6008-270RC3 | UD | 3 | 0 | 0 | 3 | REPUESTO | B2-18 | 590 | 1770 |  | 1770
1523-003-0001-82B2-18 | 2014-07-16 | 1523-003-0001-82 | CABLE 46410-36420 | UD | 1 | 0 | 0 | 1 | REPUESTO | B2-18 | 649 | 649 |  | 649
1522-101-0011-48B2-18 | 2018-12-03 | 1522-101-0011-48 | BEARING COLLAR 225531 | UD | 1 | 0 | 0 | 1 | REPUESTO | B2-18 | 1851.42 | 1851.42 |  | 1851.42
| 2021-09-14 | 1529-001-0029-32 | TANQUE AUXILIAR FRONTIER | UD |  | #N/A | #N/A | 1 | REPUESTO | B2-19 | 800 | 800 |  | 800
1523-003-0031-69B2-20 | 2020-01-02 | 1523-003-0031-69 | TERMINAL DE ARRIBA TOYOTA SS3550 | UD | 2 | 0 | 0 | 2 | REPUESTO | B2-20 | 6844 | 13688 |  | 13688
1523-001-0079-82B2-20 | 2016-04-26 | 1523-001-0079-82 | AMORTIGUADOR TRASERO 345067 | UD | 4 | 0 | 0 | 4 | REPUESTO | B2-20 | 11900.3 | 47601.2 |  | 47601.2
1522-033-0006-39B2-20 | 2016-04-26 | 1522-033-0006-39 | AMORTIGUADOR P/BARRA GUIA KS 1012 | UD | 1 | 0 | 0 | 1 | REPUESTO | B2-20 | 9204 | 9204 |  | 9204
| 2022-05-30 | 1522-033-0006-52 | AMORTIGUADOR DELANTERO 445063 | C/U |  | #N/A | #N/A | 2 | REPUESTO | B2-20 | 4204 | 8408 |  | 8408
1523-001-0079-83B2-20 | 2016-04-26 | 1523-001-0079-83 | AMORTIGUADOR DELANTERO 341468 | UD | 2 | 0 | 0 | 2 | REPUESTO | B2-20 | 13500.38 | 27000.76 |  | 27000.76
1525-003-0293-4B2-22 | 2016-04-26 | 1525-031-0012-52 | CORREA 17390 | UD | 35 | 0 | 0 | 35 | REPUESTO | B2-22 | 406 | 14210 |  | 14210
| 2020-01-02 | 1522-031-0009-84 | CORREA 17370 | C/U |  | #N/A | #N/A | 22 | REPUESTO | B2-22 | 800 | 17600 |  | 17600
| 2021-09-14 | 1522-031-001182 | RETENEDORA 413510 | C/U |  | #N/A | #N/A | 0 | REPUESTO | B2-23 | 200 | 0 |  | 0
| 2021-09-14 | 1522-031-0010-111 | CORREA TR22485 | UD |  | #N/A | #N/A | 1 | REPUESTO | B2-23 | 800 | 800 |  | 800
1522-031-0009-89B2-23 | 2020-01-02 | 1522-031-0009-89 | CORREA 17370 | UD | 19 | 0 | 0 | 23 | REPUESTO | B2-23 | 472 | 10856 |  | 10856
1522-031-0033-36B2-23 | 2020-01-02 | 1522-031-0033-36 | CORREA 9355 | UD | 2 | 0 | 0 | 1 | REPUESTO | B2-23 | 2,800,00 | 5600 |  | 5600
1522-031-0011-73B2-23 | 2020-01-02 | 1522-031-0011-73 | CORREA 17355 | UD | 1 | 0 | 0 | 1 | REPUESTO | B2-23 | 472 | 472 |  | 472
| 2022-12-14 | 1522-031-0008-26 | COREEA DE DIST.REF.13568-39015 | C/U |  | #N/A | #N/A | 0 | REPUESTO | B2-24 | 1888 | 0 |  | 0
| 2022-12-14 | 1522-031-0008-26 | CORREA REF.7PK1516 | C/U |  | #N/A | #N/A | 0 | REPUESTO | B2-24 | 2006 | 0 |  | 0
| 2022-06-07 | 1522-031-0010-106 | MONOCORREA | UD |  | #N/A | #N/A | 1 | REPUESTO | B2-24 | 2000 | 2000 |  | 2000
1522-031-0011-68B2-24 | 2020-01-02 | 1522-031-0011-68 | MONO CORREA 82850751 | UD | 2 | 0 | 0 | 2 | REPUESTO | B2-24 | 3986 | 7972 |  | 7972
1522-031-0010-92B2-24 | 2020-01-02 | 1522-031-0010-92 | MONO CORREA 7PK1275 | UD | 7 | 0 | 0 | 6 | REPUESTO | B2-24 | 472 | 2832 |  | 2832
| 2021-09-14 | 1522-031-0011-15 | CORREA HIDRAULICA 4PK1120 | UD |  | #N/A | #N/A | 4 | REPUESTO | B2-24 | 472 | 1888 |  | 1888
1522-031-0033-69B2-24 | 2013-09-20 | 1522-031-0033-69 | CORREA 7PK 1270 | UD | 5 | 0 | 0 | 5 | REPUESTO | B2-24 | 2800 | 14000 |  | 14000
1522-031-0010-101B2-24 | 2020-01-02 | 1522-031-0010-101 | CORREA 4PK1110 | UD | 1 | 0 | 0 | 1 | REPUESTO | B2-24 | 800 | 800 |  | 800
1522-031-0011-20B2-24 | 2020-01-02 | 1522-031-0011-20 | CORREA 7PK1355 | KIT | 2 | 0 | 0 | 2 | REPUESTO | B2-24 | 472 | 944 |  | 944
| 2021-09-14 | 1522-201-0055-70 | RETENEDORA MB092527 | UD |  | #N/A | #N/A | 2 | REPUESTO | B2-25 | 375 | 750 |  | 750
| 2021-09-14 | 1522-201-0055-62 | RETENEDORA M020435 | UD |  | #N/A | #N/A | 3 | REPUESTO | B2-25 | 375 | 1125 |  | 1125
| 2021-09-14 | 1522-201-0055-60 | RETENEDORA F4162 | UD |  | #N/A | #N/A | 8 | REPUESTO | B2-25 | 375 | 3000 |  | 3000
1522-201-0055-63B2-25 | 2010-10-06 | 1522-201-0055-63 | RETENEDORA F4146 | UD | 1 | 0 | 0 | 1 | REPUESTO | B2-25 | 375 | 375 |  | 375
| 2021-09-14 | 1522-201-0055-63 | RETENEDORA F4146 | UD |  | #N/A | #N/A | 1 | REPUESTO | B2-25 | 375 | 375 |  | 375
1522-201-0055-59B2-25 | 2010-10-06 | 1522-201-0055-59 | RETENEDORA F4123 | UD | 8 | 0 | 0 | 8 | REPUESTO | B2-25 | 375 | 3000 |  | 3000
| 2021-09-14 | 1522-201-0055-61 | RETENEDORA F4104 | UD |  | #N/A | #N/A | 7 | REPUESTO | B2-25 | 375 | 2625 |  | 2625
| 2022-06-07 | 1522-031-0013-62 | RETENEDORA DE LA TAPA VOLANTA | UD |  | #N/A | #N/A | 1 | REPUESTO | B2-25 | 1180 | 1180 |  | 1180
| 2021-09-14 | 1522-201-005564 | RETENEDORA DE LA PIÑA 48X68X10 | UD |  | #N/A | #N/A | 2 | REPUESTO | B2-25 | 375 | 750 |  | 750
| 2021-09-14 | 1522-201-0055-67 | RETENEDORA D4729 | UD |  | #N/A | #N/A | 2 | REPUESTO | B2-25 | 375 | 750 |  | 750
| 2021-09-14 | 1522-201-0055-68 | RETENEDORA D4700 | UD |  | #N/A | #N/A | 2 | REPUESTO | B2-25 | 375 | 750 |  | 750
| 2021-09-14 | 1522-201-0055-66 | RETENEDORA 3252U | UD |  | #N/A | #N/A | 1 | REPUESTO | B2-25 | 375 | 375 |  | 375
| 2021-09-14 | 1522-201-0055-69 | RETENEDORA 237014 | UD |  | #N/A | #N/A | 2 | REPUESTO | B2-25 | 375 | 750 |  | 750
1522-031-0011-82 | 2018-12-10 | 1522-031-0011-82 | RETENEDORA 13510-43G00 | C/U | 1 | 0 | 0 | 1 | REPUESTO | B2-25 | 75 | 75 |  | 75
1522-201-0055-65B2-25 | 2010-10-06 | 1522-201-0055-65 | RETENEDORA MB808444 | UD | 1 | 0 | 0 | 1 | REPUESTO | B2-25 | 375 | 375 |  | 375
| 2021-09-14 | 1522-201-0051-79 | CUBRE POLVO 86-2185 | UD |  | #N/A | #N/A | 4 | REPUESTO | B2-25 | 501 | 2004 |  | 2004
1522-102-0030-4B2-25 | 2018-12-10 | 1522-102-0030-4 | CUBRE POLVO 88-1520 | UD | 2 | 0 | 0 | 2 | REPUESTO | B2-25 | 500 | 1000 |  | 1000
| 2022-06-07 | 1522-036-0002-84 | JGO DE BANDA TRASERA 44060-E | UD |  | #N/A | #N/A | 1 | REPUESTO | B2-26 | 2950 | 2950 |  | 2950
1521-500-0004-76B2-26 | 2017-02-03 | 1521-500-0004-76 | BANDA DE FRENOTRASERA 8980180360 | JGOS | 3 | 0 | 0 | 3 | REPUESTO | B2-26 | 2478 | 7434 |  | 7434
| 2021-10-27 | 1523-036-0003-64 | AMORTIGUADOR TRASERO HILUX | C/U |  | #N/A | #N/A | 0 | REPUESTO | B2-27 | 3422 | 0 |  | 0
| 2021-10-27 | 1523-036-0003-63 | AMORTIGUADOR DELANTERO HILUX | C/U |  | #N/A | #N/A | 0 | REPUESTO | B2-27 | 5038 | 0 |  | 0
| 2021-10-27 | 1523-036-0003-63 | AMORTIGUADOR DELANTERO 34172 | C/U |  | #N/A | #N/A | 0 | REPUESTO | B2-27 | 5038 | 0 |  | 0
1522-201-0051-35B3-03 | 2018-06-14 | 1522-201-0051-35 | RETROVISORES TH-2084 | JGO | 1 | 0 | 0 | 1 | REPUESTO | B3-03 | 8145 | 8145 |  | 8145
1523-001-0055-21B3-03 | 2015-04-30 | 1523-001-0055-21 | MANGUERA DE RADIADOR 21503-25602 | UD | 1 | 0 | 0 | 1 | REPUESTO | B3-03 | 1605 | 1605 |  | 1605
| 2021-10-27 | 1522-201-0051-12 | ESCOBILLA 11" | C/U |  | #N/A | #N/A | 0 | REPUESTO | B3-03 | 800 | 0 |  | 0
1522-032-0001-39B3-03 | 2018-06-14 | 1522-032-0001-39 | CERRADURA 69320-87301 | UD | 1 | 0 | 0 | 1 | REPUESTO | B3-03 | 7080 | 7080 |  | 7080
| 2021-09-21 | 1521-500-0007-78 | BASE FILTRO DE AIRE 20171226 | UD |  | #N/A | #N/A | 1 | REPUESTO | B3-03 | 3600 | 3600 |  | 3600
| 2022-03-10 | 1522-001-0008-72 | INTERCOOLER 14461-4KVIA | C/U |  | #N/A | #N/A | 1 | REPUESTO | B3-04 | 33689 | 33689 |  | 33689
| 2017-10-05 | 1522-031-0024-77 | BOMBA HIDRAULICA 535008 | C/U |  | #N/A | #N/A | 0 | REPUESTO | B3-04 | 151524 | 0 |  | 0
1522-001-0007-59 B3-043 | 2016-10-05 | 1522-001-0007-59 | FILTRO DE ACEITE PT-565 | UD | 1 | 0 | 0 | 1 | REPUESTO | B3-043 | 1165 | 1165 |  | 1165
1524-100-0003-83B3-043 | 2017-05-16 | 1524-100-0003-83 | BOMBA DE TRANSFERENCIA 2641720 | UD | 1 | 0 | 0 | 1 | REPUESTO | B3-043 | 9961 | 9961 |  | 9961
1522-101-0008-57B3-05 | 2018-06-12 | 1522-101-0008-57 | TORNILLO DE MUELLE S/R | UD | 2 | 0 | 0 | 2 | REPUESTO | B3-05 | 206 | 412 |  | 412
1522-0001-0010-2B3-05 | 2022-06-22 | 1522-0001-0010-2 | LIQUIDO DE FRENO | UD | 90 | #N/A | 0 | 0 | REPUESTO | B3-05 | 141 | 0 |  | 0
| 2021-10-27 | 1529-001-0062-16 | RADIADOR 21460-2S600 | C/U |  | #N/A | #N/A | 1 | REPUESTO | B3-06 | 8850 | 8850 |  | 8850
1522-001-0006-101B3-06 | 2017-05-16 | 1522-001-0006-101 | FILTRO DE AIRE A-45080 | UD | 2 | 0 | 0 | 2 | REPUESTO | B3-06 | 600 | 1200 |  | 1200
1522-001-0010-69B3-06 | 2017-05-16 | 1522-001-0010-69 | CAJA DE SOLDADURA 1/8 DE BRONCE REVESTIDA | LBS | 30 | 0 | 0 | 0 | REPUESTO | B3-06 | 631 | 0 |  | 0
1529-001-0062-89B3-07 | 2019-07-16 | 1529-001-0062-89 | RDIADOR DAHIATSU 16400-87309 | UD | 1 | 0 | 0 | 1 | REPUESTO | B3-07 | 21000.46 | 21000.46 |  | 21000.46
| 2021-09-20 | 1522-004-0001-26 | RADIADOR | UD |  | #N/A | #N/A | 1 | REPUESTO | B3-07 | 21000 | 21000 |  | 21000
1522-003-0007-49B3-10 | 2014-03-10 | 1522-003-0007-49 | FILTRO DE GASOIL PP-843 | UD | 2 | 0 | 0 | 2 | REPUESTO | B3-10 | 474 | 948 |  | 948
1522-003-0007-52B3-10 | 2014-03-10 | 1522-003-0007-52 | FILTRO DE GASOIL BF-970 | UD | 4 | 0 | 0 | 4 | REPUESTO | B3-10 | 474 | 1896 |  | 1896
1522-003-0007-54B3-10 | 2014-03-10 | 1522-003-0007-54 | FILTRO DE GASOIL BF-7679-D | UD | 2 | #N/A | 0 | 2 | REPUESTO | B3-10 | 1416 | 2832 |  | 2832
1522-003-0007-24B3-10 | 2014-03-10 | 1522-003-0007-24 | FILTRO DE GASOIL BF1280 | UD | 2 | 0 | 0 | 2 | REPUESTO | B3-10 | 938 | 1876 |  | 1876
1522-003-0007-53B3-10 | 2014-03-10 | 1522-003-0007-53 | FILTRO DE AIRE A-7631 | UD | 1 | 0 | 0 | 1 | REPUESTO | B3-10 | 2148 | 2148 |  | 2148
1522-003-0007-51B3-10 | 2014-03-10 | 1522-003-0007-51 | FILTRO DE ACEITE BW-5137 | UD | 2 | #N/A | 0 | 2 | REPUESTO | B3-10 | 1085 | 2170 |  | 2170
1522-0003-0007-50B3-10 | 2014-03-10 | 1522-0003-0007-50 | FILTRO DE ACEITE BD-103 | UD | 2 | 0 | 0 | 2 | REPUESTO | B3-10 | 2007 | 4014 |  | 4014
1522-003-00075-5B3-10 | 2020-01-02 | 1522-003-00075-5 | FILTRO DE ACEITE B-2 | UD | 2 | 0 | 0 | 2 | REPUESTO | B3-10 | 442 | 884 |  | 884
1522-038-0001-7B2-10 | 2017-04-07 | 1522-038-0001-7 | PANTALLA P/ TOYOTA HILUX IZQUIERDA 81130-OK190 | UD | 2 | 0 | 0 | 2 | REPUESTO | B3-11 | 14903 | 29806 |  | 29806
1522-201-0052-32B2-11 | 2017-04-07 | 1522-201-0052-32 | PANTALLA P/ TOYOTA HILUX DERECHA 81170-OK190 | UD | 2 | 0 | 0 | 2 | REPUESTO | B3-12 | 14093 | 28186 |  | 28186
| 2022-01-11 | 1522-201-0020-52 | PANTALLA DELANTERA | C/U |  | #N/A | #N/A | 2 | REPUESTO | B3-12 | 7600 | 15200 |  | 15200
| 2022-07-13 | 1522-201-0054-16 | ARO DE 16 DE AMAGNECIO JEEP | C/U |  | #N/A | #N/A | 1 | REPUESTO | B3-14 | 12500 | 12500 |  | 12500
1522-500-0003-36B3-16 | 2019-04-04 | 1522-500-0003-36 | SUPER KOTE (ADITIVO) | UD | 22 | 0 | 0 | 10 | REPUESTO | B3-16 | 1999 | 19990 |  | 19990
1523-001-0001-40B3-17 | 2018-11-29 | 1523-001-0001-40 | SWITCH DE LUCES PARA CAMION TITAC | UD | 5 | 0 | 0 | 5 | REPUESTO | B3-17 | 435 | 2175 |  | 2175
1523-006-0006-39B3-17 | 2018-11-29 | 1523-006-0006-39 | SWICHES DE ENCENDIDO 48700-25900 | UD | 3 | 0 | 0 | 2 | REPUESTO | B3-17 | 4484 | 8968 |  | 8968
| 2021-10-27 | 1523-011-0012-4 | SILICON GRIS | C/U |  | #N/A | #N/A | 1 | REPUESTO | B3-17 | 250 | 250 |  | 250
| 2021-09-14 | 1523-003-0001-88 | ROLLO DE ALAMBRE AUTOMOTRIS 100 PIES | C/U |  | #N/A | #N/A | 1 | REPUESTO | B3-17 | 944 | 944 |  | 944
| 2021-09-14 | 1522-201-0052-13 | RELAY 12 VOLTIOS | C/U |  | #N/A | #N/A | 3 | REPUESTO | B3-17 | 531 | 1593 |  | 1593
1522-031-0026-29PISO1 | 2018-06-06 | 1522-031-0026-29 | BOMBAS, MOCHILA 20LTS ROYAL CONDOR | UNI | 2 | 0 | 0 | 0 | MANTENIMIENTO | B3-13 | 2,802.00 | 0 |  | 0
| 2021-10-27 | 1521-500-0007-75 | GUAPER TRAS.LIMPIA CRISTAL 11" | C/U |  | #N/A | #N/A | 2 | REPUESTO | B3-17 | 3835 | 7670 |  | 7670
1522-201-0027-1B3-17 | 2015-09-30 | 1522-201-0027-1 | ESCOBILLA / MOTOR ARRANQUE CARBON BRUSH | UD | 4 | #N/A | 0 | 4 | REPUESTO | B3-17 | 740 | 2960 |  | 2960
| 2022-01-11 | 1523-006-0004-22 | BOMBILLO H4 DE LUZ PEQUEÑO | C/U |  | #N/A | #N/A | 2 | REPUESTO | B3-17 | 165 | 330 |  | 330
| 2022-01-11 | 1523-006-0004-23 | BOMBILLO H4 DE 3 CONTACTO | C/U |  | #N/A | #N/A | 2 | REPUESTO | B3-17 | 188 | 376 |  | 376
| 2022-01-11 | 1523-006-0004-19 | BOMBILLO 2 CONTACTO 12 VOL | C/U |  | #N/A | #N/A | 1 | REPUESTO | B3-17 | 88.5 | 88.5 |  | 88.5
| 2022-01-11 | 1521-006-0001-04 | BOMBILLO 12V 1.2 CONTACTO | C/U |  | #N/A | #N/A | 6 | REPUESTO | B3-17 | 177 | 1062 |  | 1062
1522-201-0002-59B3-17 | 2015-07-05 | 1522-201-0002-59 | BOMBILLO 1 CONTACTO DE 24 VOLTIO | UD | 8 | 0 | 0 | 8 | REPUESTO | B3-17 | 24 | 192 |  | 192
1523-006-0002-8B3-17 | 2015-07-05 | 1523-006-0002-8 | BOMBILLO 1 CONTACTO DE 12 VOLTIO | UD | 7 | 0 | 0 | 7 | REPUESTO | B3-17 | 120 | 840 |  | 840
1523-004-0031-27B3-17 | 2015-04-30 | 1523-004-0031-27 | AUTOMATICO 12 VOLTIOS 66-8327 | UD | 2 | 0 | 0 | 1 | REPUESTO | B3-17 | 590 | 590 |  | 590
1522-001-0009-24B3-17 | 2018-11-29 | 1522-001-0009-24 | ACIETE 134 | GL | 1 | #N/A | 0 | 0 | REPUESTO | B3-17 | 270 | 0 |  | 0
1523-001-0077-49B3-18 | 2018-08-22 | 1523-001-0077-49 | SENSOR DE PRESION 3.0 RAIL (USADO) | UD | 1 | 0 | 0 | 1 | REPUESTO | B3-18 | 7552 | 7552 |  | 7552
| 2022-01-11 | 1522-201-0020-19 | MICA TRACERA TOYOTA HILUX | C/U |  | #N/A | #N/A | 2 | REPUESTO | B3-18 | 3658 | 7316 |  | 7316
| 2021-10-27 | 1523-002-0005-16 | JGO DE BANDA TRASERA 04495-0K120 | C/U |  | #N/A | #N/A | 1 | REPUESTO | B3-18 | 2200 | 2200 |  | 2200
| 2021-10-27 | 1523-002-0005-16 | JGO DE BANDA TRAS.04495-OK120 | C/U |  | #N/A | #N/A | 0 | REPUESTO | B3-18 | 2200 | 0 |  | 0
1523-003-0001-80B3-18 | 2018-08-22 | 1523-003-0001-80 | CABLE DE EMERGENCIA S/R | UD | 1 | 0 | 0 | 0 | REPUESTO | B3-18 | 5310 | 0 |  | 0
1522-031-0011-91B3-18 | 2018-08-22 | 1522-031-0011-91 | CABLE DE BONETE 53630-OK010 | UD | 1 | 0 | 0 | 1 | REPUESTO | B3-18 | 599.99 | 599.99 |  | 599.99
1523-002-0005-29B3-18 | 2017-08-22 | 1523-002-0005-29 | BANDA DE FRENO DELANTERA 04466-YZZAC | JGOS | 3 | 0 | 0 | 0 | REPUESTO | B3-18 | 6356 | 0 |  | 0
| 2021-09-14 | 1523-002-0005-29 | BANDA DE FRENO A103K | C/U |  | #N/A | #N/A | 1 | REPUESTO | B3-18 | 5310 | 5310 |  | 5310
| 2022-05-30 | 1522-031-0002-21 | TERMINAL LARGO LH | C/U |  | #N/A | #N/A | 2 | REPUESTO | B3-19 | 2832 | 5664 |  | 5664
| 2022-06-07 | 1523-022-008-80 | TERMINAL L Y R 98465 | JGO |  | #N/A | #N/A | 2 | REPUESTO | B3-19 | 1357 | 2714 |  | 2714
| 2022-05-30 | 1523-003-0003-66 | TERMINAL DE GUIA SS3550 | C/U |  | #N/A | #N/A | 4 | REPUESTO | B3-19 | 1652 | 6608 |  | 6608
| 2022-05-30 | 1522-003-0031-23 | TERMINAL CORTO MITSUBISHI L-200 | C/U |  | #N/A | #N/A | 0 | REPUESTO | B3-19 | 1888 | 0 |  | 0
| 2022-06-07 | 1522-102-0007-35 | ROTULA DE LA CREMALLERA 48503 | UD |  | #N/A | #N/A | 2 | REPUESTO | B3-19 | 2950 | 5900 |  | 5900
| 2022-06-07 | 1525-017-0075-13 | FOG LAMPARA IZQUIERDO | UD |  | #N/A | #N/A | 1 | REPUESTO | B3-19 | 9940 | 9940 |  | 9940
| 2022-06-07 | 1525-017-0075-14 | FOG LAMPARA DERECHO | UD |  | #N/A | #N/A | 1 | REPUESTO | B3-19 | 9440 | 9440 |  | 9440
| 2021-10-27 | 1522-035-0001-32 | DISCO DE FRENO TRASERO (TAMBOR) | C/U |  | #N/A | #N/A | 2 | REPUESTO | B3-19 | 5000 | 10000 |  | 10000
| 2022-05-09 | 1523-031-0005-1 | BOLA EFERICA DE ARRIBA CAM.4X4 | C/U |  | #N/A | #N/A | 2 | REPUESTO | B3-19 | 2000 | 4000 |  | 4000
| 2022-06-07 | 1523-031-0005-1 | BOLA EFERICA DE ARRIBA CAM.4X4 | UD |  | #N/A | #N/A | 2 | REPUESTO | B3-19 | 2000 | 4000 |  | 4000
| 2018-08-22 | 1523-002-0005-15 | TAMBOR TRASERO LAN CRUISER 43512-36191 | UD |  | #N/A | #N/A | 2 | REPUESTO | B3-20 | 11200 | 22400 |  | 22400
| 2018-08-22 | 1523-002-0005-33 | TAMBOR DELANTERO LAN CRUISER BD9981 | UD |  | #N/A | #N/A | 2 | REPUESTO | B3-20 | 12500 | 25000 |  | 25000
| 2022-05-09 | 1522-031-0012-41 | CATRE DE ARRIBA RH | C/U |  | #N/A | #N/A | 2 | REPUESTO | B3-20 | 1947 | 3894 |  | 3894
1522-031-0012-52B3-21 | 2015-11-12 | 1522-031-0012-52 | CATRE DE ABAJO 54503-25485 | UD | 12 | 0 | 0 | 11 | REPUESTO | B3-21 | 6756 | 74316 |  | 74316
1522-003-0009-66B3-22 | 2016-08-05 | 1522-003-0009-66 | FILTRO DE AIRE BALDWIN RS2863 | UD | 12 | 0 | 0 | 12 | REPUESTO | B3-22 | 4283.8 | 51405.6 |  | 51405.6
1522-101-0010-10B3-23 | 2016-08-05 | 1522-101-0010-10 | TAPA DE INNISION YECYD117 | UD | 2 | 0 | 0 | 2 | REPUESTO | B3-23 | 685 | 1370 |  | 1370
1529-001-0062-80B3-23 | 2016-08-05 | 1529-001-0062-80 | RILEY 12 VOLTIO | UD | 16 | 0 | 0 | 16 | REPUESTO | B3-23 | 531 | 8496 |  | 8496
| 2021-09-14 | 1522-031-0024-89 | Z DE GUIA 555MB-831042 | UD |  | #N/A | #N/A | 1 | REPUESTO | B3-24 | 4846 | 4846 |  | 4846
1523-031-0002-50B3-24 | 2018-12-03 | 1523-031-0002-50 | TERMINAL DE GUIA LARGO MB-831044 | UD | 2 | 0 | 0 | 2 | REPUESTO | B3-24 | 3876 | 7752 |  | 7752
1523-003-0031-38B3-24 | 2018-12-03 | 1523-003-0031-38 | TERMINAL DE GUIA CORTO MB-831043 | UD | 1 | 0 | 0 | 2 | REPUESTO | B3-24 | 3215 | 6430 |  | 6430
| 2021-09-14 | 1522-101-0009-43 | PUNTA DE EJE 434300-60071 | UD |  | #N/A | #N/A | 1 | REPUESTO | B3-24 | 16704 | 16704 |  | 16704
| 2022-03-04 | 1522-201-0052-81 | GUIA DE BOMPER REF.52116-6081 | C/U |  | #N/A | #N/A | 2 | REPUESTO | B3-24 | 3000 | 6000 |  | 6000
| 2022-01-11 | 1525-002-0003-63 | BUSHING DE LO CATRE ABAJO 18788 | C/U |  | #N/A | #N/A | 0 | REPUESTO | B3-24 | 1888 | 0 |  | 0
1522-031-0003-36B3-24 | 2018-06-07 | 1522-031-0003-36 | BRAZO PITMAN ARMMB-831040 | UD | 1 | 0 | 0 | 1 | REPUESTO | B3-24 | 4130 | 4130 |  | 4130
| 2021-10-27 | 1523-031-0005-23 | BOLA EFERICA DE ABAJO 4330 | C/U |  | #N/A | #N/A | 0 | REPUESTO | B3-24 | 1829 | 0 |  | 0
| 2021-10-27 | 1523-003-0031-24 | BOLA EFERICA COMP.DE ABAJO | C/U |  | #N/A | #N/A | 2 | REPUESTO | B3-24 | 1829 | 3658 |  | 3658
| 2021-10-27 | 1522-031-0005-4 | BARRA DE GUIA CAM.TOYOTA HILUX | C/U |  | #N/A | #N/A | 0 | REPUESTO | B3-24 | 3540 | 0 |  | 0
| 2022-12-14 | 1522-031-0024-102 | CALENTADORES | C/U |  | #N/A | #N/A | 4 | REPUESTO | B3-25 | 1642 | 6568 |  | 6568
| 2022-12-14 | 1523-041-0002-36 | SILICON NEGRO | C/U |  | #N/A | #N/A | 1 | REPUESTO | B3-25 | 472 | 472 |  | 472
| 2021-10-27 | 1522-031-0033-46 | TERMINAL IZQUIERDO CAM.HILUX | C/U |  | #N/A | #N/A | 0 | REPUESTO | B3-25 | 1416 | 0 |  | 0
| 2021-09-14 | 1522-031-0002-42 | TERMINAL DE GUIA SE-3891 | UD |  | #N/A | #N/A | 6 | REPUESTO | B3-25 | 10500 | 63000 |  | 63000
| 2021-10-27 | 1522-031-0033-45 | TERMINAL DE GUIA 45046-09281 | C/U |  | #N/A | #N/A | 0 | REPUESTO | B3-25 | 1416 | 0 |  | 0
1525-004-0635-1B3-25 | 2015-06-12 | 1525-004-0063-51 | SOPORTE DE MOTOR 12371-0L030 | UD | 2 | 0 | 0 | 2 | REPUESTO | B3-25 | 2138 | 4276 |  | 4276
1525-004-0635-9B3-25 | 2017-08-14 | 1525-004-0635-9 | SOPORTE DE MOTOR 12361-30080 | UD | 1 | 0 | 0 | 0 | REPUESTO | B3-25 | 2138 | 0 |  | 0
| 2021-10-28 | 1525-002-0033-62 | LINK BIELETAS TOYOTA HILUX | C/U |  | #N/A | #N/A | 2 | REPUESTO | B3-25 | 2300 | 4600 |  | 4600
| 2022-05-30 | 1522-003-0007-85 | FILTRO DE AIRE 5903 | C/U |  | #N/A | #N/A | 0 | REPUESTO | B3-25 | 1888 | 0 |  | 0
| 2021-09-14 | 1522-201-0038-19 | DEPOSITO LIQ.DE FRENO S/R | UD |  | #N/A | #N/A | 0 | REPUESTO | B3-25 | 2400 | 0 |  | 0
1522-031-0024-45B3-25 | 2019-05-07 | 1522-031-0024-45 | CALENTADORES 19850-17010 | UD | 6 | 0 | 0 | 6 | REPUESTO | B3-25 | 1776 | 10656 |  | 10656
1525-016-0049-41B3-25 | 2019-05-07 | 1525-016-0049-41 | BOMBA DE AGUA NPW-F157 16100-39425 | UD | 2 | 0 | 0 | 0 | REPUESTO | B3-25 | 37072 | 0 |  | 0
| 2022-12-14 | 1525-002-0033-18 | JGO DE ANILLA COMPLETA F00002915 | C/U |  | #N/A | #N/A | 1 | REPUESTO | B3-26 | 6000 | 6000 |  | 6000
| 2022-12-14 | 1523-001-0023-19 | JGO DE JUNTA REF.0411-30021 | C/U |  | #N/A | #N/A | 1 | REPUESTO | B3-26 | 1888 | 1888 |  | 1888
| 2022-12-14 | 1524-002-0001-22 | BABI DE CENTRO RFF00009346 | C/U |  | #N/A | #N/A | 1 | REPUESTO | B3-26 | 1888 | 1888 |  | 1888
| 2022-12-14 | 1522-031-0023-17 | BABI DE BIELA RF0012892 | C/U |  | #N/A | #N/A | 1 | REPUESTO | B3-26 | 1298 | 1298 |  | 1298
| 2022-12-14 | 1522-031-0023-19 | JGO DE MEDIA LUNA RF00074973 | C/U |  | #N/A | #N/A | 1 | REPUESTO | B3-26 | 1770 | 1770 |  | 1770
| 2014-05-13 | 1522-036-0002-74 | ZAPATILLA DEFRENO DEL. 010-40373 | UD |  | #N/A | #N/A | 12 | REPUESTO | B3-26 | 35 | 420 |  | 420
| 2021-10-27 | 1523-001-0006-36 | TUERCA DE GOMAS CAM.HILUX | C/U |  | #N/A | #N/A | 0 | REPUESTO | B3-26 | 118 | 0 |  | 0
| 2021-09-14 | 1522-036-0001-49 | TENSOR DE CORREA 16620-30031 TOYOTA | UD |  | #N/A | #N/A | 1 | REPUESTO | B3-26 | 14544 | 14544 |  | 14544
| 2014-05-13 | 1522-036-0012-76 | RETENEDORA TRASERA T1309 | UD |  | #N/A | #N/A | 2 | REPUESTO | B3-26 | 125 | 250 |  | 250
| 2014-05-13 | 1522-031-0012-75 | RETENEDORA DELANTERA T1308 | UD |  | #N/A | #N/A | 0 | REPUESTO | B3-26 | 125 | 0 |  | 0
1522-033-0006-63B3-26 | 2014-05-13 | 1522-033-0006-63 | PATA DE GALLINA 04924-36010 | JGO | 4 | 0 | 0 | 4 | REPUESTO | B3-26 | 13865 | 55460 |  | 55460
| 2022-06-07 | 1523-001-0023-29 | JUEGO DE JUNTA COMPLETA | UD |  | #N/A | #N/A | 1 | REPUESTO | B3-26 | 9940 | 9940 |  | 9940
| 2021-10-28 | 1522-003-0001-72 | JGO.DE BANDA DELANTERA HILUX | C/U |  | #N/A | #N/A | 0 | REPUESTO | B3-26 | 2957 | 0 |  | 0
| 2022-05-30 | 1522-031-0023-44 | JGO DE JUNTA COMPLETO 2S625 | JGO |  | #N/A | #N/A | 1 | REPUESTO | B3-26 | 8732 | 8732 |  | 8732
| 2021-10-27 | 1522-033-0001-72 | JGO DE BANDA DELANTERA HILUX | C/U |  | #N/A | #N/A | 0 | REPUESTO | B3-26 | 2200 | 0 |  | 0
| 2021-10-27 | 1522-033-0001-72 | JGO DE BANDA DELANTERA HILUX | C/U |  | #N/A | #N/A | 0 | REPUESTO | B3-26 | 2200 | 0 |  | 0
| 2021-10-27 | 1522-101-0012-33 | BUSHING CATRE 48655-OK040 | C/U |  | #N/A | #N/A | 0 | REPUESTO | B3-26 | 1327 | 0 |  | 0
| 2021-10-27 | 1522-101-0012-30 | BUSHING CATRE 48655-OK040 | C/U |  | #N/A | #N/A | 2 | REPUESTO | B3-26 | 1327 | 2654 |  | 2654
| 2014-05-13 | 1522-001-0010-20 | BOMBA HIDRAULICA ORIGINAL | UD |  | #N/A | #N/A | 0 | REPUESTO | B3-26 | 23600 | 0 |  | 0
| 2022-06-07 | 1522-031-0012-41 | CATRE DE ARRIBA RH | UD |  | #N/A | #N/A | 2 | REPUESTO | B3-27 | 1947 | 3894 |  | 3894
1521-500-0020-54B4-01 | 2018-09-20 | 1521-500-0020-54 | TUBOS DE COBRE 3/4"X20" | UNI | 3 | 0 | 0 | 3 | MANTENIMIENTO | B4-01 | 300.00 | 900 |  | 900
1523-022-0003-13B4-01 | 2018-09-20 | 1523-022-0003-13 | BARRA DE TIERRA DE COBRE 5/8 X 8" | UNI | 3 | 0 | 0 | 2 | MANTENIMIENTO | B4-01 | 800.00 | 1600 |  | 1600
| 2018-09-20 | 1522-001-0007-98 | PENETRANTE WD-40 | C/U |  | #N/A | #N/A | 0 | MANTENIMIENTO | B4-02 | 800 | 0 |  | 0
1523-020-0004-42 | 2014-04-16 | 1523-020-0004-42 | MANDARIA DE 2 LIBRAS | C/U | 8 | 0 | 0 | 0 | MANTENIMIENTO | B4-02 | 3276.06 | 0 |  | 0
1523-020-0012 | 2014-04-16 | 1523-020-0012 | MACHETE COLLIN TODO USO | C/U | 8 | 0 | 0 | 2 | MANTENIMIENTO | B4-02 | 2392.1 | 4784.2 |  | 4784.2
1525-009-0009-25B4-12 | 2014-04-16 | 1525-009-0009-25 | ESTOPA DE HILO S/R | LBS. | 3 | 0 | 0 | 2.4 | MANTENIMIENTO | B4-02 | 64.00 | 153.6 |  | 153.6
1523-020-0073-23B4-03 | 2014-11-13 | 1523-020-0073-23 | PIQUETA DE 3/4 S/R | UNI | 1 | 0 | 0 | 1 | MANTENIMIENTO | B4-03 | 700.00 | 700 |  | 700
1523-020-0073-24B4-03 | 2014-11-13 | 1523-020-0073-24 | PIQUETA DE 1/2 S/R | UNI | 5 | 0 | 0 | 6 | MANTENIMIENTO | B4-03 | 600.00 | 3600 |  | 3600
1523-020-0073-16B4-03 | 2014-11-13 | 1523-020-0073-16 | PIQUETA DE 1" S/R | UNI | 3 | 0 | 0 | 3 | MANTENIMIENTO | B4-03 | 400.00 | 1200 |  | 1200
1523-020-0029-4B4-03 | 2014-11-13 | 1523-020-0029-4 | MARTILLO P/ DESABOLLADURA S/R | UNI | 4 | 0 | 0 | 4 | MANTENIMIENTO | B4-03 | 531.00 | 2124 |  | 2124
1523-020-0010-20 | 2014-11-13 | 1523-020-0010-20 | LIMA TRIANGULAR 8" | C/U | 8 | 0 | 0 | 8 | MANTENIMIENTO | B4-03 | 1196.05 | 9568.4 |  | 9568.4
1523-020-0010-1B4-03 | 2014-11-13 | 1523-020-0010-1 | LIMA REDONDA DE 10" S/R | UNI | 5 | 0 | 0 | 5 | MANTENIMIENTO | B4-03 | 531.00 | 2655 |  | 2655
1523-020-0010-2B4-03 | 2014-11-13 | 1523-020-0010-2 | LIMA PLANA DE 10" S/R | UNI | 7 | 0 | 0 | 7 | MANTENIMIENTO | B4-03 | 531.00 | 3717 |  | 3717
1523-020-0010-85B4-03 | 2014-11-13 | 1523-020-0010-85 | LIMA P/ MADERA DE 8" BRINKS | UNI | 5 | 0 | 0 | 5 | MANTENIMIENTO | B4-03 | 150.00 | 750 |  | 750
1523-020-0010-76B4-03 | 2014-11-13 | 1523-020-0010-76 | LIMA MEDIA CAÑA DE 8" S/R | UNI | 2 | 0 | 0 | 2 | MANTENIMIENTO | B4-03 | 531.00 | 1062 |  | 1062
1523-020-0010-4B4-03 | 2014-11-13 | 1523-020-0010-4 | ESCORFINA DE 8" S/R | UNI | 7 | 0 | 0 | 7 | MANTENIMIENTO | B4-03 | 500.00 | 3500 |  | 3500
1523-020-0018-69B4-03 | 2014-11-13 | 1523-020-0018-69 | BARRENA MECANICA 5/8X6 | UNI | 1 | 0 | 0 | 1 | MANTENIMIENTO | B4-03 | 70.00 | 70 |  | 70
1523-020-0018-36B4-03 | 2014-11-13 | 1523-020-0018-36 | BARRENA DE PARED 5/8X6 | UNI | 2 | 0 | 0 | 2 | MANTENIMIENTO | B4-03 | 75.00 | 150 |  | 150
1523-020-0018-25B4-03 | 2014-11-13 | 1523-020-0018-25 | BARRENA DE PARED 5/8X16MM | UNI | 2 | 0 | 0 | 2 | MANTENIMIENTO | B4-03 | 80.00 | 160 |  | 160
1523-001-0072-3B4-04 | 2018-11-29 | 1523-001-0072-3 | TORNILLO ROSCA MADERA 12X2" | UNI | 302 | 0 | 0 | 302 | MANTENIMIENTO | B4-04 | 0.71 | 214.42 |  | 214.42
1523-001-0070-9B4-04 | 2012-10-06 | 1523-001-0070-9 | TORNILLO CHAPA 12 X 1 1/2 | UNI | 200 | 0 | 0 | 200 | MANTENIMIENTO | B4-04 | 3 | 600 |  | 600
1523-001-0072-29B4-04 | 2013-02-26 | 1523-001-0072-29 | TORNILLO AUTOTALADRANTE 3/16X 1 1/2 | UNI | 43 | 0 | 0 | 43 | MANTENIMIENTO | B4-04 | 1.79 | 76.97 |  | 76.97
1523-001-0071-1B4-04 | 2014-01-15 | 1523-001-0071-1 | TARUGO PLASTICO VERDE 1/4X2 | UNI | 175 | 0 | 0 | 119 | MANTENIMIENTO | B4-04 | 50.00 | 5950 |  | 5950
1523-001-0071-2B4-04 | 2014-12-29 | 1523-001-0071-2 | TARUGO PLASTICO ROJOS 1" | UNI | 32 | 0 | 0 | 32 | MANTENIMIENTO | B4-04 | 0.61 | 19.52 |  | 19.52
1521-500-0006-17B4-04 | 2015-08-26 | 1521-500-0006-17 | REMACHE ALUMINIO DE 1/2 | UNI | 857 | 0 | 0 | 709 | MANTENIMIENTO | B4-04 | 0.79 | 560.11 |  | 560.11
1522-020-0043-97B4-04 | 2019-04-11 | 1522-020-0043-97 | PUNTA DE ESTRIAS NO.2/ NO.3 | UNI | 3 | 0 | 0 | 1 | MANTENIMIENTO | B4-04 | 26.00 | 26 |  | 26
1523-025-0001-50B4-04 | 2015-09-11 | 1523-025-0001-50 | CLAVO DE ACERO DE 3" | LBS. | 1 | 0 | 0 | 0 | MANTENIMIENTO | B4-04 | 52.00 | 0 |  | 0
1523-025-0001-53B4-04 | 2015-09-11 | 1523-025-0001-53 | CLAVO DE ACERO DE 1" | LBS. | 0.5 | 0 | 0 | 1.2 | MANTENIMIENTO | B4-04 | 52.00 | 62.4 |  | 62.4
1523-025-0001-13B4-04 | 2015-09-11 | 1523-025-0001-13 | CLAVO CON CABEZA DE 1" | LBS. | 1 | 0 | 0 | 8 | MANTENIMIENTO | B4-04 | 52.00 | 416 |  | 416
1523-025-0001-54B4-04 | 2015-09-11 | 1523-025-0001-54 | CLAVO CON CABEZA 1 1/2" | LBS. | 4.5 | 0 | 0 | 4.5 | MANTENIMIENTO | B4-04 | 52.00 | 234 |  | 234
1523-020-0002B4-05 | 2011-10-05 | 1523-020-0002 | SIZAYA DE 24" | UNI | 1 | 0 | 0 | 1 | MANTENIMIENTO | B4-05 | 2,253.00 | 2253 |  | 2253
1523-020-0002-1B4-05 | 2011-10-05 | 1523-020-0002-1 | SIZAYA DE 18" | UNI | 4 | 0 | 0 | 4 | MANTENIMIENTO | B4-05 | 2,150.00 | 8600 |  | 8600
1523-020-0003-3B4-05 | 2011-10-05 | 1523-020-0003-3 | PATA DE CABRA 29" | UNI | 1 | 0 | 0 | 1 | MANTENIMIENTO | B4-05 | 950.00 | 950 |  | 950
1523-020-0003-11B4-05 | 2011-10-05 | 1523-020-0003-11 | PATA DE CABRA 24" | UNI | 1 | 0 | 0 | 1 | MANTENIMIENTO | B4-05 | 80.00 | 80 |  | 80
1523-025-0001-11 | 2011-10-05 | 123-025-0001-11 | CLAVO DE ACERO DE 2"GRUESO | LBS | 10 | 0 | 0 | 10 | MANTENIMIENTO | B4-05 | 590 | 5900 |  | 5900
1523-020-0079-3 | 2011-10-05 | 1523-020-0079-3 | CUBO DE GOMA ALBAÑIL | C/U | 8 | 0 | 0 | 5 | MANTENIMIENTO | B4-07 | 2287.97 | 11439.85 |  | 11439.85
| 2022-04-21 | 1523-020-0041-70 | LIJA DE EMERIL MORTON #120 | C/U |  | #N/A | #N/A | 7 | MANTENIMIENTO | B4-08 | 41 | 287 |  | 287
| 2021-12-16 | 1522-001-0009-74 | SOLDADURA DE PLATA AL 10% | LBS |  | #N/A | #N/A | 0 | MANTENIMIENTO | B4-09 | 280 | 0 |  | 0
1523-005-0001-69A3-02 | 2019-02-13 | 1523-005-0001-69 | SOLDADURA DE 3/32 | LBS | 3.3 | 0 | 0 | 0 | MANTENIMIENTO | B4-09 | 90.00 | 0 |  | 0
1523-011-0002-5A3-02 | 2019-02-13 | 1523-011-0002-5 | SET DE TOALLERO HOME | UNI | 2 | 0 | 0 | 2 | MANTENIMIENTO | B4-09 | 69.60 | 139.2 |  | 139.2
1521-010-0001-33A3-02 | 2019-07-02 | 1521-010-0001-33 | RUEDA P/PORTON DE 4" | UNI | 4 | 0 | 0 | 2 | MANTENIMIENTO | B4-09 | 600.00 | 1200 |  | 1200
1523-000-0017-18A3-02 | 2013-11-21 | 1523-000-0017-18 | ORINAL (COMPLETO) S/R | UNI | 1 | 0 | 0 | 1 | MANTENIMIENTO | B4-09 | 4,310.00 | 4310 |  | 4310
1523-001-0004-25 | 2019-02-13 | 1523-001-0004-25 | CEMENTO DE CONCTATO | C/U | 1 | 0 | 0 | 0 | MANTENIMIENTO | B4-09 | 413 | 0 |  | 0
1523-001-0054-46A3-03 | 2016-12-20 | 1523-001-0054-46 | SET TORNILLOS PLASTICOS PARA INODORO S/R | UNI | 3 | 0 | 0 | 14 | MANTENIMIENTO | B4-10 | 166.00 | 2324 |  | 2324
1523-001-0054-27A3-03 | 2011-10-05 | 1523-001-0054-27 | SET TORNILLO P/ TANQUE INODORO S/R | UNI | 19 | 0 | 0 | 17 | MANTENIMIENTO | B4-10 | 51 | 867 |  | 867
1523-001-0050-6A3-03 | 2011-10-05 | 1523-001-0050-6 | ROLLO DE TEFLON 3/4 HIGH PIONER | UNI | 1 | 0 | 0 | 0 | MANTENIMIENTO | B4-10 | 9.00 | 0 |  | 0
1522-002-0005-13A3-03 | 2015-08-19 | 1522-002-0005-13 | REJILLA P/ PISO DE 2" | UNI | 5 | 0 | 0 | 5 | MANTENIMIENTO | B4-10 | 76.00 | 380 |  | 380
1521-002-0002-26A3-03 | 2018-11-21 | 1522-002-0002-7 | MEZCLADOR P/LAVAMANOS SAYCO | UNI | 2 | 0 | 0 | 1 | MANTENIMIENTO | B4-10 | 1,194.00 | 1194 |  | 1194
1523-001-0056-6A3-03 | 2018-11-21 | 1523-001-0056-6 | LLAVE ANGULAR 3/8"X 3/8" | UNI | 20 | 0 | 0 | 14 | MANTENIMIENTO | B4-10 | 284.00 | 3976 |  | 3976
1523-001-0056-32A3-03 | 2011-10-05 | 1523-001-0056-32 | LLAVE ANGULAR 1/2 X 3/8" | UNI | 10 | 0 | 0 | 4 | MANTENIMIENTO | B4-10 | 145.00 | 580 |  | 580
1525-002-0005-2A3-03 | 2011-09-28 | 1525-002-0005-2 | JUNTA P/TANQUE INODORO S/R | UNI | 7 | 0 | 0 | 3 | MANTENIMIENTO | B4-10 | 46.00 | 138 |  | 138
1523-001-0058-61A3-03 | 2018-11-21 | 1523-001-0058-61 | DESAGUE METALICO AUTOMATICO | UNI | 5 | 0 | 0 | 2 | MANTENIMIENTO | B4-10 | 728.00 | 1456 |  | 1456
1523-002-00044 | 2019-02-13 | 1523-002-0004-4 | BALANCIN P/INODORO | C/U | 5 | 0 | 0 | 0 | MANTENIMIENTO | B4-10 | 118 | 0 |  | 0
1523-020-0009-17A3-04 | 2011-10-05 | 1523-020-0009-17 | VALVULA DE SALIDA P/ INODORO S/R | UNI | 6 | 0 | 0 | 6 | MANTENIMIENTO | B4-11 | 156.00 | 936 |  | 936
1522-002-0003-16A3-04 | 2015-08-19 | 1522-002-0003-16 | SIFON P/FREGADERO S/R | SET | 3 | 0 | 0 | 3 | MANTENIMIENTO | B4-11 | 159.00 | 477 |  | 477
1523-001-0055-39A3-04 | 2010-02-23 | 1523-001-0055-39 | MANGUERA FLEXIBLE 3/8 X 3/8" | UNI | 2 | 0 | 0 | 1 | MANTENIMIENTO | B4-11 | 406.00 | 406 |  | 406
1523-001-0055-92A3-04 | 2018-07-30 | 1523-001-0055-92 | MANGUERA FLEXIBLE 3/8 A 1/8 1/2" X 3" | UNI | 1 | 0 | 0 | 0 | MANTENIMIENTO | B4-11 | 173.00 | 0 |  | 0
1523-020-0006-14 | 2020-12-23 | 1523-020-0006-14 | MANGA FLEXIBLE DE 4" | C/U | 1 | 0 | 0 | 1 | MANTENIMIENTO | B4-11 | 490 | 490 |  | 490
1525-002-0002-9 | 2020-12-23 | 1525-002-0002-9 | KIT DE REPARACION DE INODORO | C/U | 1 | 0 | 0 | 0 | MANTENIMIENTO | B4-11 | 800 | 0 |  | 0
1523-022-0009-22 | 2020-12-23 | 1523-022-0009-22 | UNION PVC DE 1-1/2 | C/U | 1 | 0 | 0 | 1 | MANTENIMIENTO | B4-12 | 153 | 153 |  | 153
1523-001-0051-3A3-10 | 2018-11-07 | 1523-001-0051-3 | TEE PVC 1" | UNI | 4 | 0 | 0 | 4 | MANTENIMIENTO | B4-12 | 18.00 | 72 |  | 72
1523-001-0051-2A3-10 | 2015-12-11 | 1523-001-0051-2 | TEE PVC 1 1/2" | UNI | 2 | 0 | 0 | 3 | MANTENIMIENTO | B4-12 | 177.00 | 531 |  | 531
1523-001-0056-65A3-10 | 2015-05-21 | 1523-001-0056-65 | TAPON PVC DE 1/2" | UNI | 1 | 0 | 0 | 0 | MANTENIMIENTO | B4-12 | 29.00 | 0 |  | 0
1523-024-0002-72A3-10 | 2018-11-07 | 1523-024-0002-72 | TAPON PVC DE 1" | UNI | 2 | 0 | 0 | 2 | MANTENIMIENTO | B4-12 | 12.00 | 24 |  | 24
1523-001-0054-15A3-10 | 2011-09-20 | 1523-001-0054-15 | REDUCCION PVC DE1 1/2 A 1" | UNI | 2 | 0 | 0 | 2 | MANTENIMIENTO | B4-12 | 5.00 | 10 |  | 10
1523-001-0054-60A3-10 | 2015-05-21 | 1523-001-0054-60 | REDUCCION PVC DE 1 1/2 A 3/4 | UNI | 1 | 0 | 0 | 1 | MANTENIMIENTO | B4-12 | 100.00 | 100 |  | 100
1523-001-0053A3-10 | 2013-03-05 | 1523-001-0053 | CODO PVC 3/4" X 90 GRADOS | UNI | 2 | 0 | 0 | 1 | MANTENIMIENTO | B4-12 | 42.00 | 42 |  | 42
1523-001-0053-66A3-10 | 2015-04-17 | 1523-001-0053-66 | CODO PVC 2" X 90 GRADOS | UNI | 3 | 0 | 0 | 3 | MANTENIMIENTO | B4-12 | 70.00 | 210 |  | 210
1523-024-0006-13A3-10 | 2011-09-29 | 1523-024-0006-13 | CODO PVC 1" X 90 GRADOS | UNI | 4 | 0 | 0 | 4 | MANTENIMIENTO | B4-12 | 8.00 | 32 |  | 32
1523-001-0053-60A3-10 | 2016-12-20 | 1523-001-0053-60 | CODO PVC 1 1/2"X 90 GRADOS | UNI | 1 | 0 | 0 | 1 | MANTENIMIENTO | B4-12 | 6.00 | 6 |  | 6
1523-001-0059-4A3-10 | 2016-10-14 | 1523-001-0059-4 | ADAPTADOR MACHO DE 1/2" | UNI | 38 | 0 | 0 | 37 | MANTENIMIENTO | B4-12 | 9.90 | 366.3 |  | 366.3
1523-001-0059-1A3-10 | 2015-02-10 | 1523-001-0059-1 | ADAPTADOR MACHO DE 1" | UNI | 13 | 0 | 0 | 12 | MANTENIMIENTO | B4-12 | 27.00 | 324 |  | 324
1523-001-0051-16A3-10 | 2016-12-22 | 1523-001-0051-16 | ADAPTADOR HEMBRA DE 1/2" | UNI | 2 | 0 | 0 | 0 | MANTENIMIENTO | B4-12 | 5.00 | 0 |  | 0
| 2017-01-31 | 1523-002-0001-11 | PESTILLOS DE 6" | PAR |  | #N/A | #N/A | 25 | MANTENIMIENTO | B4-15 | 75 | 1875 |  | 1875
1523-002-0004-29B4-10 | 2017-01-31 | 1523-002-0004-29 | PESTILLOS DE 3" | UNI | 945 | 0 | 0 | 935 | MANTENIMIENTO | B4-15 | 46.00 | 43010 |  | 43010
1523-002-0002-3B4-10 | 2017-01-31 | 1523-002-0002-3 | BISAGRA T DE 8" | PAR | 10 | 0 | 0 | 10 | MANTENIMIENTO | B4-15 | 46.00 | 460 |  | 460
| 2021-04-12 | 1523-001-0040-23 | LINEA DE VIDA | C/U |  | #N/A | #N/A | 5 | MANTENIMIENTO | B4-16 | 1491 | 7455 |  | 7455
| 2021-04-12 | 1523-020-0032-16 | LENTES OSCURO | C/U |  | #N/A | #N/A | 9 | MANTENIMIENTO | B4-16 | 350 | 3150 |  | 3150
1523-020-0032-1A3-08 | 2015-04-20 | 1523-020-0032-1 | GAFAS TRANSPARENTE S/R | UNI | 2 | 0 | 0 | 1 | MANTENIMIENTO | B4-16 | 100 | 100 |  | 100
| 2021-04-12 | 1530-001-0030-27 | ARNE DE UN ANILLO C/AMORTIGUADOR | C/U |  | #N/A | #N/A | 5 | MANTENIMIENTO | B4-16 | 60 | 300 |  | 300
1523-020-0038-10B4-17 | 2018-02-08 | 1523-020-0038-10 | HOJA DE SIERRA DE 7 1/4" | UNI | 1 | 0 | 0 | 1 | MANTENIMIENTO | B4-17 | 75.00 | 75 |  | 75
1522-020-0027-46B4-17 | 2018-02-08 | 1522-020-0027-46 | DISCO DE PULIR BOSCH 7"X 1/4"X 7/8" | UNI | 5 | 0 | 0 | 5 | MANTENIMIENTO | B4-17 | 304 | 1520 |  | 1520
1522-020-0027-31B4-17 | 2018-02-08 | 1522-020-0027-31 | DISCO DE CORTE BOSCH 7"X1/16X7/8" | UNI | 78 | 0 | 0 | 15 | MANTENIMIENTO | B4-17 | 304.00 | 4560 |  | 4560
1522-020-0027-44B4-17 | 2018-02-08 | 1522-020-0027-44 | DISCO DE CORTE 12X1/8X1" | UNI | 1 | 0 | 0 | 1 | MANTENIMIENTO | B4-17 | 250.00 | 250 |  | 250
1523-020-0037-5B4-18 | 2016-06-21 | 1523-020-0037-5 | VIDRIO NEGRO P/CARETA NO.11 | UNI | 4 | 0 | 0 | 4 | MANTENIMIENTO | B4-18 | 800.00 | 3200 |  | 3200
1523-011-0012-50B4-18 | 2016-12-13 | 1523-011-0012-50 | SILICON LANCO | UNI | 1 | 0 | 0 | 1 | MANTENIMIENTO | B4-18 | 202.00 | 202 |  | 202
| 2022-04-21 | 1523-011-0003-58 | LIJA GRINGO 400 | C/U |  | #N/A | #N/A | 0 | MANTENIMIENTO | B4-18 | 41 | 0 |  | 0
| 2022-04-21 | 1523-020-0041-41 | LIJA DE ESMERIL # 60 | C/U |  | #N/A | #N/A | 5 | MANTENIMIENTO | B4-18 | 44 | 220 |  | 220
1521-020-0041-02B4-18 | 2016-06-21 | 1521-020-0041-02 | LIJA DE EMERIL NO.80 NORTON | UNI | 10 | 0 | 0 | 10 | MANTENIMIENTO | B4-18 | 112.00 | 1120 |  | 1120
1522-020-0042-10B4-18 | 2017-12-11 | 1522-020-0042-10 | LIJA DE AGUA 80 | UNI | 2 | 0 | 0 | 0 | MANTENIMIENTO | B4-18 | 20.00 | 0 |  | 0
1522-020-0042-11B4-18 | 2017-12-11 | 1522-020-0042-11 | LIJA DE AGUA 100 | UNI | 29 | 0 | 0 | 24 | MANTENIMIENTO | B4-18 | 21.00 | 504 |  | 504
| 2022-04-21 | 1522-020-0041-20 | LIJA #240 | C/U |  | #N/A | #N/A | 0 | MANTENIMIENTO | B4-18 | 41 | 0 |  | 0
| 2022-04-21 | 1523-011-0003-94 | LIJA #150 | C/U |  | #N/A | #N/A | 12 | MANTENIMIENTO | B4-18 | 41 | 492 |  | 492
| 2022-04-21 | 1523-011-0003-57 | LIJA # 360 | C/U |  | #N/A | #N/A | 0 | MANTENIMIENTO | B4-18 | 41 | 0 |  | 0
1523-020-0027-18B4-18 | 2016-06-21 | 1523-020-0027-18 | DISCO DE LIJA NO.80 | UNI | 7 | 0 | 0 | 2 | MANTENIMIENTO | B4-18 | 112.00 | 224 |  | 224
1523-020-0038-25B4-18 | 2016-06-21 | 1523-020-0038-25 | DISCO DE LIJA NO.120 | UNI | 10 | 0 | 0 | 3 | MANTENIMIENTO | B4-18 | 12.00 | 36 |  | 36
1522-020-0027-3B4-18 | 2016-06-21 | 1522-020-0027-3 | DISCO DE LIJA DE 5" | UNI | 35 | 0 | 0 | 20 | MANTENIMIENTO | B4-18 | 112.00 | 2240 |  | 2240
1522-020-0027-23B4-18 | 2016-06-21 | 1522-020-0027-23 | DISCO DE LIJA DE 4 1/2" | UNI | 30 | 0 | 0 | 10 | MANTENIMIENTO | B4-18 | 112.00 | 1120 |  | 1120
1523-024-0002-13A3-09 | 2011-09-29 | 1523-024-0002-13 | TAPON PVC DE 3" | UNI | 6 | 0 | 0 | 6 | MANTENIMIENTO | B4-19 | 34.00 | 204 |  | 204
1523-024-0001-22A3-09 | 2011-09-29 | 1523-024-0001-22 | TAPON PVC 4" HEMBRA | UNI | 5 | 0 | 0 | 5 | MANTENIMIENTO | B4-19 | 54.00 | 270 |  | 270
1523-001-0054-21A3-09 | 2011-09-20 | 1523-001-0054-21 | REDUCCION PVC DE 4" O 2" | UNI | 4 | 0 | 0 | 4 | MANTENIMIENTO | B4-19 | 34.00 | 136 |  | 136
1525-000-0001-1A3-09 | 2011-09-28 | 1525-000-0001-1 | CODO PVC 90 GRADOS 4" | UNI | 6 | 0 | 0 | 5 | MANTENIMIENTO | B4-19 | 26.00 | 130 |  | 130
1523-001-0051-25A3-11 | 2014-10-16 | 1523-001-0051-25 | ADAPTADOR MACHO DE 2" PVC | UNI | 6 | 0 | 0 | 6 | MANTENIMIENTO | B4-19 | 293.00 | 1758 |  | 1758
1523-001-0051-44A3-11 | 2014-10-16 | 1523-001-0051-44 | ADAPTADOR HEMNRA DE 2" PVC | UNI | 5 | 0 | 0 | 5 | MANTENIMIENTO | B4-19 | 313.00 | 1565 |  | 1565
1523-020-0013A3-08 | 2012-08-24 | 1523-020-0013 | CASCO PROTECTOR S/R | UNI | 13 | 0 | 0 | 11 | MANTENIMIENTO | B4-22 | 174.00 | 1914 |  | 1914
1523-011-0002-94A3-17 | 2018-11-21 | 1523-011-0002-94 | ESPEJO DE BAÑO C/ LUZ LED | UNI | 2 | 0 | 0 | 1 | MANTENIMIENTO | B4-23 | 3,104.00 | 3104 |  | 3104
1523-050-0004-59A3-17 | 2017-02-08 | 1523-050-0004-59 | DISPENSADOR DE JABON RJ610 | UNI | 2 | 0 | 0 | 2 | MANTENIMIENTO | B4-23 | 340.00 | 680 |  | 680
1523-001-0056-20A3-11 | 2018-06-07 | 1523-001-0056-20 | VALVULA DE BOLA 3/4" (METAL) | UNI | 1 | 0 | 0 | 1 | MANTENIMIENTO | B4-24 | 365.00 | 365 |  | 365
1523-001-0057-53A3-11 | 2018-05-21 | 1523-001-0057-53 | VALVULA DE BOLA 1 1/4" (METAL) | UNI | 2 | 0 | 0 | 2 | MANTENIMIENTO | B4-24 | 980.00 | 1960 |  | 1960
1523-001-0056-3A3-11 | 2018-05-21 | 1523-001-0056-3 | VALVULA DE BOLA 1 1/2" (METAL) | UNI | 4 | 0 | 0 | 4 | MANTENIMIENTO | B4-24 | 1,293.00 | 5172 |  | 5172
1523-024-0001-26A3-10 | 2014-09-29 | 1523-024-0001-26 | TAPON DE 2" | UNI | 0 | 0 | 0 | 0 | MANTENIMIENTO | B4-24 | 13.00 | 0 |  | 0
1523-001-0051-5A3-12 | 2015-08-19 | 1523-001-0051-5 | NIPLE METAL 3/8 X 3" | UNI | 13 | 0 | 0 | 12 | MANTENIMIENTO | B4-24 | 41.00 | 492 |  | 492
1523-001-0052-30A3-12 | 2015-08-19 | 1523-001-0052-30 | NIPLE METAL 1/2" X 3" | UNI | 9 | 0 | 0 | 6 | MANTENIMIENTO | B4-24 | 41.00 | 246 |  | 246
1523-020-0011-63A3-12 | 2018-05-21 | 1523-020-0011-63 | NIPLE HG DE 2 X 4" | UNI | 3 | 0 | 0 | 3 | MANTENIMIENTO | B4-24 | 139.00 | 417 |  | 417
1523-001-0052-13A3-12 | 2018-05-21 | 1523-001-0052-13 | NIPLE HG DE 1 1/2 X 4" | UNI | 3 | 0 | 0 | 3 | MANTENIMIENTO | B4-24 | 118.00 | 354 |  | 354
1523-001-0052-14A3-12 | 2018-05-21 | 1523-001-0052-14 | NIPLE HG DE 1 1/2 X 10" | UNI | 1 | 0 | 0 | 1 | MANTENIMIENTO | B4-24 | 296.00 | 296 |  | 296
1523-020-0011-65A3-12 | 2012-09-18 | 1523-020-0011-65 | NIPLE H.G. 1-1/2X3 | UNI | 1 | 0 | 0 | 0 | MANTENIMIENTO | B4-24 | 129.8 | 0 |  | 0
1523-020-0011-71A3-12 | 2018-05-21 | 1523-020-0011-71 | NIPLE GALV DE 1-1/4" X 2" | UNI | 2 | 0 | 0 | 2 | MANTENIMIENTO | B4-24 | 127.00 | 254 |  | 254
1523-020-0011-69A3-12 | 2018-05-21 | 1523-020-0011-69 | NIPLE GALV DE 1 1/2 X 2" | UNI | 2 | 0 | 0 | 2 | MANTENIMIENTO | B4-24 | 96.00 | 192 |  | 192
1523-020-0011-64A3-12 | 2018-05-21 | 1523-020-0011-64 | NIPLE GALV DE 1/2 X 2" | UNI | 1 | 0 | 0 | 1 | MANTENIMIENTO | B4-24 | 79.00 | 79 |  | 79
1523-001-0056-11 | 2021-05-21 | 1523-001-0056-11 | LLAVE DE CHORRO DE 1/2 | C/U | 4 | 0 | 0 | 0 | MANTENIMIENTO | B4-24 | 354 | 0 |  | 0
| 2022-04-21 | 1523-012-0001-19 | BROCHA ALMACA 3" | C/U |  | #N/A | #N/A | 0 | MANTENIMIENTO | B4-24 | 153 | 0 |  | 0
1523-020-0038-15A3-11 | 2014-05-07 | 1523-020-0038-15 | ASPERSOR METALICO DE 1/2 TRUPER (REGADERA PLASTICA) | UNI | 1 | 0 | 0 | 1 | MANTENIMIENTO | B4-24 | 1,020.00 | 1020 |  | 1020
1523-001-0051-46A3-12 | 2018-05-21 | 1523-001-0051-46 | UNION UNIVERSAL 2" | UNI | 3 | 0 | 0 | 3 | MANTENIMIENTO | B4-25 | 438.00 | 1314 |  | 1314
1523-001-0051-51A3-12 | 2018-05-21 | 1523-001-0051-51 | UNION UNIVERSAL 1 1/2 | UNI | 4 | 0 | 0 | 4 | MANTENIMIENTO | B4-25 | 279.00 | 1116 |  | 1116
1523-001-0051-52A3-12 | 2019-09-23 | 1523-020-0006-35 | UNION UNIVERSAL H.G. 1 1/4 | UNI | 4 | 0 | 0 | 4 | MANTENIMIENTO | B4-25 | 429.00 | 1716 |  | 1716
1523-001-0051-20A3-12 | 2018-05-21 | 1523-001-0051-20 | TEE GALV DE 2" | UNI | 1 | 0 | 0 | 1 | MANTENIMIENTO | B4-25 | 227.00 | 227 |  | 227
1523-001-0051-54A3-12 | 2018-05-21 | 1523-001-0051-54 | TEE GALV DE 1 1/4" | UNI | 4 | 0 | 0 | 4 | MANTENIMIENTO | B4-25 | 82.00 | 328 |  | 328
1523-001-0051-53A3-12 | 2018-05-21 | 1523-001-0051-53 | TEE GALV DE 1 1/2 | UNI | 2 | 0 | 0 | 2 | MANTENIMIENTO | B4-25 | 147.00 | 294 |  | 294
1523-001-0001-35A3-12 | 2018-05-21 | 1523-001-0001-35 | TAPON GALV DE 2" | UNI | 2 | 0 | 0 | 2 | MANTENIMIENTO | B4-25 | 96.00 | 192 |  | 192
1523-001-0001-44A3-12 | 2018-05-21 | 1523-001-0001-44 | TAPON GALV DE 1 1/2" | UNI | 2 | 0 | 0 | 2 | MANTENIMIENTO | B4-25 | 63.00 | 126 |  | 126
1523-001-0001-45A3-12 | 2018-05-21 | 1523-001-0001-45 | REDUCCION GALV 2" A 1 1/2 | UNI | 1 | 0 | 0 | 1 | MANTENIMIENTO | B4-25 | 96.00 | 96 |  | 96
1523-001-0054-30A3-12 | 2018-05-21 | 1523-001-0054-30 | REDUCCION GALV 1/2 A 3/8" | UNI | 8 | 0 | 0 | 5 | MANTENIMIENTO | B4-25 | 96.00 | 480 |  | 480
1523-001-0054-24A3-12 | 2018-05-21 | 1523-001-0054-24 | REDUCCION GALV 1 1/2 A 1" | UNI | 2 | 0 | 0 | 2 | MANTENIMIENTO | B4-25 | 96.00 | 192 |  | 192
1523-001-0050-77A3-12 | 2014-05-20 | 1523-001-0050-77 | REDUCCION BUSHING 1/2" A 1/4" | UNI | 1 | 0 | 0 | 1 | MANTENIMIENTO | B4-25 | 135.00 | 135 |  | 135
1523-001-0051-42A3-12 | 2018-05-21 | 1523-001-0051-42 | COUPLING GALV DE 1 1/2" | UNI | 8 | 0 | 0 | 8 | MANTENIMIENTO | B4-25 | 97.00 | 776 |  | 776
1522-0020-0009-89A3-12 | 2015-01-09 | 1522-0020-0009-89 | CODO GALV DE 1 1/4 X 90 | UNI | 2 | 0 | 0 | 2 | MANTENIMIENTO | B4-25 | 1,534.00 | 3068 |  | 3068
1523-024-0002-26A3-12 | 2014-01-10 | 1523-024-0002-26 | CODO GALV DE 1 1/2 X 90 | UNI | 6 | 0 | 0 | 6 | MANTENIMIENTO | B4-25 | 96.00 | 576 |  | 576
1523-012-0001-10 | 2021-03-10 | 1523-012-0001-10 | BROCHA DE 1/2" | C/U | 2 | 0 | 0 | 0 | MANTENIMIENTO | B4-25 | 85 | 0 |  | 0
1523-0010059-80B4-12 | 2014-04-16 | 1523-0010059-80 | TAPON DE MADERA DE 3/8 | UNI | 100 | 0 | 0 | 100 | MANTENIMIENTO | B4-28 | 0.10 | 10 |  | 10
1523-000-0017-6A3-01 | 2013-10-05 | 1523-000-0017-6 | TAPA DE INODORO S/R | UNI | 9 | 0 | 0 | 8 | MANTENIMIENTO | B4-28 | 531 | 4248 |  | 4248
1523-020-0038-1B4-11 | 2011-09-07 | 1523-020-0038-1 | PIEDRA DE ESMERIL 3X1/2X1/2 | UNI | 123 | 0 | 0 | 123 | MANTENIMIENTO | B4-28 | 75.00 | 9225 |  | 9225
1523-020-0038-3B4-12 | 2011-09-07 | 1523-020-0038-3 | FLOTA DE MADERA S/R | UNI | 1 | 0 | 0 | 1 | MANTENIMIENTO | B4-28 | 250.00 | 250 |  | 250
1521-000-0001-2A3-01 | 2014-05-19 | 1521-000-0001-2 | DISPENSADOR DE PAPEL S/R | UNI | 1 | 0 | 0 | 1 | MANTENIMIENTO | B4-28 | 1,203.00 | 1203 |  | 1203
1522-031-0012-46B3-27 | 2018-06-04 | 1522-031-0012-46 | CATRE DE ARRIBA S/R USADO | UD | 1 | 0 | 0 | 1 | REPUESTO | B3-27 | 8024 | 8024 |  | 8024
1522-201-0053-80BA-01 | 2017-02-09 | 1522-201-0053-80 | PANTALLA DELANTERA LH 20-E482-05-2B | UD | 3 | 0 | 0 | 1 | REPUESTO | BA-01 | 11500 | 11500 |  | 11500
1522-201-0053-80BA-0102 | 2017-02-09 | 1522-201-0053-80 | PANTALLA DELANTERA RH 20-E481-05-2B | UD | 3 | 0 | 0 | 2 | REPUESTO | BA-02 | 11,500,00 | 23000 |  | 34500
1522-003-0006-55 | 2020-01-02 | 1522-003-0006-55 | FILTRODE AIRE 8-97941-655-0 | C/U | 3 | 0 | 0 | 0 | REPUESTO | BA-02 | 325 | 0 |  | 0
1522-003-0006-54BA-02 | 2020-01-02 | 1522-003-0006-54 | FILTRO DE GAS-OIL ISUZU 8-98036321-0 (F-1508) | UD | 2 | 0 | 0 | 0 | REPUESTO | BA-02 | 1,100,00 | 0 |  | 2200
| 2021-10-27 | 1522-035-0001-37 | COLLARING CAM. ISUZU D-MAX | C/U |  | #N/A | #N/A | 1 | REPUESTO | BA-02 | 2183 | 2183 |  | 2183
1522-031-0009-67BA-03 | 2017-02-08 | 1522-031-0009-67 | MONO CORREA ISUZU 8-97362926-0 (7PK990) | UD | 9 | 0 | 0 | 8 | REPUESTO | BA-03 | 2,400,00 | 21600 |  | 21600
1522-031-0011-76BA-03 | 2017-02-07 | 1522-031-0011-76 | CORREA ALTERNADOR ISUZU 17540 | UD | 10 | 0 | 0 | 10 | REPUESTO | BA-03 | 1,753,00 | 17530 |  | 17530
1522-102-0030-13BA-04 | 2017-02-08 | 1522-102-0030-13 | TERMINAL DE GUIA 8-97304-928-0 (SE-5361) | UD | 6 | 0 | 0 | 2 | REPUESTO | BA-04 | 3,300,00 | 21600 |  | 19800
| 2021-10-27 | 1522-036-0001-54 | SOPORTE DE MOTOR IZQ,ISUZU | C/U |  | #N/A | #N/A | 2 | REPUESTO | BA-04 | 3800 | 7600 |  | 7600
| 2021-10-27 | 1522-036-0001-52 | SOPORTE DE MOTOR DERECHO ISUZU | C/U |  | #N/A | #N/A | 2 | REPUESTO | BA-04 | 3800 | 7600 |  | 7600
1522-102-0007-59BA-04 | 2017-02-08 | 1522-102-0007-59 | ROTULA DE LA CREMALLERA 8-98056-530-0 (SR-5380) | UD | 20 | 0 | 0 | 8 | REPUESTO | BA-04 | 2,800,00 | 56000 |  | 56000
1522-201-0051-94BA-04 | 2017-02-08 | 1522-201-0051-94 | CUBRE POLVO ISUZU 46554 | UD | 8 | 0 | 0 | 6 | REPUESTO | BA-04 | 1,100,00 | 16800 |  | 8800
1525-002-0003-20BA-04 | 2015-12-08 | 1525-002-0003-20 | BUSHING DE CENTRO 8-94408-840-0 | UD | 3 | 0 | 0 | 3 | REPUESTO | BA-04 | 2,600,00 | 7800 |  | 7800
| 2022-05-09 | 1523-022-0008-80 | TERMINALE L Y R | C/U |  | #N/A | #N/A | 2 | REPUESTO | BA-05 | 1357 | 2714 |  | 2714
| 2022-05-30 | 1523-041-0002-38 | SILICON NEGRO | C/U |  | #N/A | #N/A | 0 | REPUESTO | BA-05 | 472 | 0 |  | 0
| 2021-10-27 | 1522-031-0024-59 | KIT.DE CLOUCHET | C/U |  | #N/A | #N/A | 0 | REPUESTO | BA-05 | 12215 | 0 |  | 0
| 2022-05-30 | 1522-031-0008-38 | JGO DE BABIT DE BIELA STD 66274 | C/U |  | #N/A | #N/A | 1 | REPUESTO | BA-05 | 1208 | 1208 |  | 1208
| 2021-10-27 | 1522-035-0001-36 | DISCO DE CLUTCH ISUZU D-MAX | C/U |  | #N/A | #N/A | 1 | REPUESTO | BA-05 | 3953 | 3953 |  | 3953
| 2022-04-21 | 1523-002-0004-01 | BISAGRA 3 1/2" X 3 1/2 | PAR |  | #N/A | #N/A | 10 | MANTENIMIENTO | BA-17 | 520 | 5200 |  | 5200
1523-020-0004-56C1-01 | 2018-10-26 | 1523-020-0004-56 | REFRACTOMETRO 0-32 BRIX 0-32 ATAGO | UNI | 28 | 0 | 0 | 28 | MANTENIMIENTO | C1-01 | 500.00 | 14000 |  | 14000
1523-011-0003-69C1-02 | 2018-10-26 | 1523-011-0003-69 | PINTURA ACRILICA TROPICAL VERDE LAGUNA 13 | GLS | 8 | 0 | 0 | 7 | MANTENIMIENTO | C1-02 | 600.00 | 4200 |  | 4200
1523-011-0003-118C1-02 | 2018-10-26 | 1523-011-0003-118 | PINTURA ACRILICA POPULAR AZUL ENCANTO 44 | GLS | 2 | 0 | 0 | 2 | MANTENIMIENTO | C1-02 | 550.00 | 1100 |  | 1100
1523-011-0003-36C1-03 | 2020-08-03 | 1523-011-0003-36 | PINTURA ACRILICA PRIMER 32952 | GLS | 2 | 0 | 0 | 2 | MANTENIMIENTO | C1-03 | 650 | 1300 |  | 1300
1521-041-0002-24C1-03 | 2020-08-03 | 1521-041-0002-24 | PINTURA ACRILICA PORCELANO 90 | GLS | 2 | 0 | 0 | 0 | MANTENIMIENTO | C1-03 | 650 | 0 |  | 0
1523-011-0001-63C1-03 | 2020-08-03 | 1523-011-0001-63 | PINTURA ACRILICA BLANCO 00 | GLS | 2 | 0 | 0 | 0 | MANTENIMIENTO | C1-03 | 650 | 0 |  | 0
1523-011-0001-77C1-04 | 2011-09-01 | 1523-011-0001-77 | PINTURA SEMI-GLOSS POPULAR SALMON 30 | GLS | 4 | 0 | 0 | 4 | MANTENIMIENTO | C1-04 | 545.00 | 2180 |  | 2180
1523-011-0013-9C1-05 | 2019-01-28 | 1523-011-0013-9 | PINTURA BASE TROPICAL PASTEL MATE (2610) | GLS | 5 | 0 | 0 | 5 | MANTENIMIENTO | C1-05 | 1,424.00 | 7120 |  | 7120
1523-011-0003-93C1-07 | 2019-01-28 | 1523-011-0003-93 | PINTURA SEMI-GLOSS TROPICAL SALMON 973 | GLS | 5 | 0 | 0 | 0 | MANTENIMIENTO | C1-07 | 900.00 | 0 |  | 0
1523-011-0003-106C1-07 | 2019-01-28 | 1523-011-0003-106 | PINTURA SEMI-GLOSS TROPICAL BLANCO HUESO 962 | GLS | 1 | 0 | 0 | 1 | MANTENIMIENTO | C1-07 | 1,424.00 | 1424 |  | 1424
1523-011-0009-12C1-08 | 21/092011 | 1523-011-0009-12 | TINTA DE CAOBA SILVA CAOBA | UNI | 2 | 0 | 0 | 2 | MANTENIMIENTO | C1-08 | 270.00 | 540 |  | 540
1523-011-0003-117C1-08 | 2019-01-28 | 1523-011-0003-117 | SELLALOTODO CANO | CUARTO | 1 | 0 | 0 | 1 | MANTENIMIENTO | C1-08 | 267.00 | 267 |  | 267
1523-011-0001-74C1-08 | 2011-08-01 | 1523-011-0001-74 | PINTURA SEMI-GLOSS TROPICAL LADRILLO 914 | GLS | 2 | 0 | 0 | 2 | MANTENIMIENTO | C1-08 | 580.00 | 1160 |  | 1160
1523-400-0003-20C1-08 | 2019-01-28 | 1523-400-0003-20 | PINTURA ESMALTE TUCAN BRONCE 175 | CUARTO | 1 | 0 | 0 | 2 | MANTENIMIENTO | C1-08 | 429.00 | 858 |  | 858
1523-011-0003-108C1-08 | 2019-01-28 | 1523-011-0003-108 | PINTURA ESMALTE TROPICAL NEGRO 07 | CUARTO | 1 | 0 | 0 | 1 | MANTENIMIENTO | C1-08 | 429.00 | 429 |  | 429
1523-011-0009-40C1-08 | 2018-04-11 | 1523-011-0009-40 | OLEO P/MADERA WINTON 200ML | UNI | 3 | 0 | 0 | 2 | MANTENIMIENTO | C1-08 | 474.00 | 948 |  | 948
1523-011-0009-39C1-08 | 2018-04-11 | 1523-011-0009-39 | OLEO P/MADERA CANO 100ML | UNI | 2 | 0 | 0 | 1 | MANTENIMIENTO | C1-08 | 474.00 | 474 |  | 474
1523-011-0009-18C1-08 | 2018-10-26 | 1523-011-0009-18 | MASILLA ACRILICA LANCO PARA MADERA | PINTA | 1 | 0 | 0 | 1 | MANTENIMIENTO | C1-08 | 537.00 | 537 |  | 537
1523-011-0009-4C1-08 | 2019-04-11 | 1523-011-0009-4 | MASILLA ACRILICA LANCO BLANCO | GLS | 1 | 0 | 0 | 1 | MANTENIMIENTO | C1-08 | 740.00 | 740 |  | 740
1522-050-0003-18C1-08 | 2011-09-21 | 1522-050-0003-18 | LUSTRADOR P/MUEBLES ACEITE ROJO | UNI | 1 | 0 | 0 | 1 | MANTENIMIENTO | C1-08 | 270.00 | 270 |  | 270
1525-007-0008-11C1-08 | 2014-01-13 | 1525-007-0008-11 | LACA TROPICAL SEMI-MATE 9931 | CUARTO | 1 | 0 | 0 | 1 | MANTENIMIENTO | C1-08 | 267.00 | 267 |  | 267
1530-011-0001-20C1-08 | 2011-08-31 | 1530-011-0001-20 | LACA TROPICAL NATURAL 700 | CUARTO | 1 | 0 | 0 | 1 | MANTENIMIENTO | C1-08 | 754.00 | 754 |  | 754
|  | 1523-011-0001-92 | PINTURA ACRILICA BLANCO 50 | GLS |  | #N/A | #N/A | 0 | MANTENIMIENTO | C1-09 | 900 | 0 |  | 0
1523-011-0001-76C1-10 | 2013-10-17 | 1523-011-0001-76 | PINTURA SEMI-GLOSS TROPICAL BASE 1193 | GLS | 10 | 0 | 0 | 10 | MANTENIMIENTO | C1-10 | 1,416.00 | 14160 |  | 14160
1523-400-0003-16C1-17 | 2016-08-23 | 1523-400-0003-16 | PINTURA ESMALTE TROPICAL BRONCE OSCURO 19 | GLS | 3 | 0 | 0 | 3 | MANTENIMIENTO | C1-12 | 900.00 | 2700 |  | 2700
1523-011-0002-05C1-12 | 2013-10-17 | 1523-011-0002-05 | PINTURA ANTIOXIDO TROPICAL/KING | GLS | 6 | 0 | 0 | 6 | MANTENIMIENTO | C1-12 | 1,416.00 | 8496 |  | 8496
1523-011-00005-26 | 2021-03-10 | 1523-011-00005-26 | PINTURA ACRILICA BCO 50 | GLS | 5 | 0 | 0 | 5 | MANTENIMIENTO | C1-13 | 975 | 4875 |  | 4875
| 2022-04-21 | 1523-011-0008-6 | SEALER (SANDING) | GLS |  | #N/A | #N/A | 1 | MANTENIMIENTO | C1-14 | 1652 | 1652 |  | 1652
| 2010-04-12 | 1523-011-0008-6 | SEALER (SANDING) | GLS |  | #N/A | #N/A | 0 | MANTENIMIENTO | C1-14 | 800 | 0 |  | 0
1523-011-0008-25C1-14 | 2010-04-12 | 1523-011-0008-25 | LACA NATURAL TROPICAL SEMI-MATE 99312 | GLS | 6 | 0 | 0 | 5 | MANTENIMIENTO | C1-14 | 1,803.00 | 9015 |  | 9015
1523-011-0001-86 | 2021-03-10 | 1523-011-0001-86 | PINTURA BLANCO COLONIAL SEMGLO | GLS | 5 | 0 | 0 | 0 | MANTENIMIENTO | C1-15 | 1003 | 0 |  | 0
1523-011-0016-18B4-25 | 2011-09-21 | 1523-011-0016-18 | PORTA ROLO LANCO | UNI | 12 | 0 | 0 | 8 | MANTENIMIENTO | C1-17 | 98.00 | 784 |  | 784
1522-020-0042-19B4-24 | 2014-04-21 | 1522-020-0042-19 | MOTA P/ROLO DE 3/4 | UNI | 6 | 0 | 0 | 6 | MANTENIMIENTO | C1-17 | 38.00 | 228 |  | 228
1522-020-0041-31B4-24 | 2010-04-12 | 1522-020-0041-31 | MOTA P/ROLO DE 1/4 | UNI | 10 | 0 | 0 | 4 | MANTENIMIENTO | C1-17 | 50.00 | 200 |  | 200
1523-020-0040-25B4-25 | 2018-10-26 | 1523-020-0040-25 | ESPATULAS PLASTICA P/FERRE | UNI | 9 | 0 | 0 | 7 | MANTENIMIENTO | C1-18 | 108.00 | 756 |  | 756
1522-020-0040-1B4-25 | 2018-10-26 | 1522-020-0040-1 | ESPATULAS METAL DE 4 | UNI | 2 | 0 | 0 | 0 | MANTENIMIENTO | C1-18 | 108.00 | 0 |  | 0
1522-020-0040-2B4-25 | 2018-10-26 | 1522-020-0040-2 | ESPATULAS METAL DE 3 | UNI | 5 | 0 | 0 | 4 | MANTENIMIENTO | C1-18 | 108.00 | 432 |  | 432
1522-020-0040-3 | 2021-03-10 | 1522-020-0040-3 | ESPATULA DE METAL DE 2" | C/U | 1 | 0 | 0 | 1 | MANTENIMIENTO | C1-18 | 59 | 59 |  | 59
1523-012-0001-1B4-24 | 2021-03-10 | 1523-012-0001-19 | BROCHA DE 3" ALTOS | UNI | 4 | 0 | 0 | 0 | MANTENIMIENTO | C1-18 | 49.00 | 0 |  | 0
1523-012-0001-16B4-24 | 2019-01-28 | 1523-012-0001-16 | BANDEJA P/PINTAR S/R | UNI | 4 | 0 | 0 | 3 | MANTENIMIENTO | C1-18 | 99.00 | 297 |  | 297
18523-011-0005-12 | 2020-12-23 | 1523-011-0005-12 | PINTURA BLANCO TRAFICO | GLS | 2 | 0 | 0 | 1 | MANTENIMIENTO | C1-19 | 1770 | 1770 |  | 1770
1523-011-0005-13 | 2020-12-23 | 1523-011-0005-13 | PINTURA AMARILLO TRAFICO | GLS | 3 | 0 | 0 | 0 | MANTENIMIENTO | C1-19 | 1770 | 0 |  | 0
1529-001-0064-28C1-18 | 2017-06-03 | 1529-001-0064-28 | PINTURA MASTER COAT LOCK-500 COMP. NO.1/ NO.2 | GLS | 5 | 0 | 0 | 5 | MANTENIMIENTO | C1-20 | 2,300.00 | 11500 |  | 11500
1523-011-0011-15C1-17 | 2010-11-10 | 1523-011-0011-15 | PINTURA ESMALTE TUCAN BLANCO 100 | GLS | 2 | 0 | 0 | 2 | MANTENIMIENTO | C1-20 | 1,300.00 | 2600 |  | 2600
1523-011-0007-14C1-18 | 2016-08-23 | 1523-011-0007-14 | LACA ACRILICA AUTOMOTRIZ SHERNIN WILLIAMS | GLS | 1 | 0 | 0 | 1 | MANTENIMIENTO | C1-20 | 1600.00 | 1600 |  | 1600
1523-011-0001-48C1-22 | 2019-04-11 | 1523-011-0001-48 | RETARDADOR TROPICAL 1,000 | GLS | 2 | 0 | 0 | 2 | MANTENIMIENTO | C1-22 | 315.00 | 630 |  | 630
1521-037-0001-4B4-11 | 2011-09-01 | 1521-037-0001-4 | MACKING DE 3/4" | UNI | 12 | 0 | 0 | 10 | MANTENIMIENTO | C1-22 | 17.00 | 170 |  | 170
1521-037-0001-5B4-11 | 12/10/212 | 1521-037-0001-5 | MACKING DE 2" | UNI | 26 | 0 | 0 | 26 | MANTENIMIENTO | C1-22 | 64.00 | 1664 |  | 1664
| 2020-04-11 | 1523-011-0005 | THINNER | GLS |  | #N/A | #N/A | 0 | MANTENIMIENTO | C1-24 | 350 | 0 |  | 0
1523-011-0001-47C1-24 | 2020-01-02 | 1523-011-0001-47 | REMOVEDOR POPULAR | GLS | 1 | 0 | 0 | 1 | MANTENIMIENTO | C1-24 | 1,432.00 | 1432 |  | 1432
1521-043-0029-24MG-29 | 2022-07-13 | 1521-043-0029-24 | TONER HP 80A NEGRO | UDES | 4 | #N/A | #N/A | 18 | SUMINISTROS | MG-01 | 5,074.00 | 91332 |  | 91332
1521-043-0021-1MG-31 | 2022-07-13 | 1521-043-0021-1 | TONNER HP 36A NEGRO | UNDES | 6 | 0 | #N/A | 23 | SUMINISTROS | MG-01 | 2900 | 66700 |  | 66700
1521-043-0043-27MG-31 | 2022-07-13 | 1521-043-0043-32 | TONER HP 32A NEGRO | UDES | 2 | #N/A | #N/A | 11 | SUMINISTROS | MG-02 | 4,130.00 | 45430 |  | 45430
1521-043-0022-34MG-31 | 2021-06-02 | 1521-043-0022-34 | TONER HP 17A NEGRO | UDES | 7 | 0 | #N/A | 7 | SUMINISTROS | MG-02 | 3,987.00 | 27909 |  | 27909
1521-043-0029-20MG-34 | 2022-07-13 | 1521-043-0029-20 | TINTA HP 122 A COLOR | UDES | 10 | #N/A | #N/A | 8 | SUMINISTROS | MG-03 | 991.00 | 7928 |  | 7928
1521-043-0029-18MG-34 | 2022-07-13 | 1521-043-0029-18 | TINTA HP 122 NEGRO | UDES | 10 | #N/A | #N/A | 2 | SUMINISTROS | MG-03 | 864.00 | 1728 |  | 1728
| 2022-07-13 | 1521-043-0023-17 | TINTA EPSON 504 AMARILLO | C/U |  | #N/A | #N/A | 6 | SUMINISTROS | MG-03 | 315 | 1890 |  | 1890
| 2022-07-13 | 1521-043-0023-18 | TINTA EPSON 504 CYAN | C/U |  | #N/A | #N/A | 6 | SUMINISTROS | MG-03 | 315 | 1890 |  | 1890
| 2022-07-13 | 1521-043-0023-16 | TINTA EPSON 504 NEGRO | C/U |  | #N/A | #N/A | 6 | SUMINISTROS | MG-03 | 315 | 1890 |  | 1890
| 2022-07-13 | 1521-043-0023-19 | TINTA EPSON 504 ROSADO | C/U |  | #N/A | #N/A | 6 | SUMINISTROS | MG-03 | 315 | 1890 |  | 1890
1521-043-0004-25MG-34 | 2021-06-02 | 1521-043-0004-25 | TINTA HP 920XL MAGENTA | UDES | 16 | #N/A | #N/A | 16 | SUMINISTROS | MG-03 | 1,358.00 | 21728 |  | 21728
1521-043-0031MG-34 | 2021-06-02 | 1521-043-0031 | TINTA HP 920XL NEGRO | UDES | 15 | #N/A | #N/A | 15 | SUMINISTROS | MG-03 | 3,364.00 | 50460 |  | 50460
1521-043-0004-26MG-34 | 2021-06-02 | 1521-043-0004-26 | TINTA HP 920XL AMARILLO | UDES | 16 | 0 | #N/A | 16 | SUMINISTROS | MG-03 | 1,353.00 | 21648 |  | 21648
1521-043-0042-15MG-34 | 2020-01-20 | 1521-043-0042-15 | CARTUCHO 662 CZ104AL COLOR | UNDES | 10 | #N/A | #N/A | 9 | SUMINISTROS | MG-03 | 686 | 6174 |  | 6174
1521-043-0042-16MG-34 | 2020-01-20 | 1521-043-0042-16 | CARTUCHO 662 CZ104AL NEGRO | UNDES | 10 | #N/A | #N/A | 6 | SUMINISTROS | MG-03 | 679 | 4074 |  | 4074
1521-043-0004-19MG-34 | 2020-01-20 | 1521-043-0004-19 | TINTA HP 920XL AZUL | UDES | 16 | #N/A | #N/A | 16 | SUMINISTROS | MG-03 | 1,429.00 | 22864 |  | 22864
| 2021-10-07 | 1521-001-0009-27 | TINTA HP 712 NEGRO | UDES |  | #N/A | #N/A | 6 | SUMINISTROS | MG04 | 708 | 4248 |  | 4248
1521-043-0043-26MG-31 | 2022-07-13 | 1521-043-0043-27 | TONER HP 30A NEGRO (CF230A) | UDES | 0 | #N/A | #N/A | 12 | SUMINISTROS | MG-04 | 4,240.00 | 50880 |  | 50880
| 2021-10-07 | 1521-043-0044-1 | TINTA HP 22 COLOR | UDES |  | #N/A | #N/A | 8 | SUMINISTROS | MG-04 | 1200 | 9600 |  | 9600
1521-043-0044MG-34 | 2020-01-28 | 1521-043-0044 | TINTA HP 21 NEGRO | UDES | 10 | #N/A | #N/A | 7 | SUMINISTROS | MG-04 | 1,328.00 | 9296 |  | 9296
1521-043-0042-5MG-34 | 2020-01-20 | 1521-043-0042-5 | TINTA HP 60 A COLOR | UDES | 9 | #N/A | #N/A | 9 | SUMINISTROS | MG-04 | 1,438.00 | 12942 |  | 12942
1521-043-0042-4MG-34 | 2020-01-20 | 1521-043-0042-4 | TINTA HP 60 NEGRO | UDES | 10 | #N/A | #N/A | 10 | SUMINISTROS | MG-04 | 1,247.00 | 12470 |  | 12470
| 2022-07-13 | 1521-043-0044-35 | TONER HP 83A NEGRO | UDES |  | #N/A | #N/A | 0 | SUMINISTROS | MG-05 | 2600 | 0 |  | 0
1521-043-0028-24MG-27 | 2021-01-27 | 1521-043-0028-24 | TONNER TOSHIBA T-2320 | UDES | 10 | #N/A | #N/A | 9 | SUMINISTROS | MG-05 | 3346 | 30114 |  | 30114
1521-043-0043-26MG-28 | 2021-06-02 | 1521-043-0043-26 | TONER HP 130A NEGRO | UDES | 14 | 0 | #N/A | 13 | SUMINISTROS | MG-06 | 4,240.00 | 55120 |  | 55120
1521-043-0043-30MG-28 | 2021-06-02 | 1521-043-0043-30 | TONER HP 130 AMARILLO | UD | 10 | 0 | #N/A | 10 | SUMINISTROS | MG-06 | 2671.52 | 26715.2 |  | 26715.2
1521-043-0043-31MG-28 | 2021-06-02 | 1521-043-0043-31 | TONER HP 130 AZUL | UD | 10 | #N/A | #N/A | 10 | SUMINISTROS | MG-06 | 2671.52 | 26715.2 |  | 26715.2
1521-043-0022-34MG-28 | 2021-06-02 | 1521-043-0022-34 | TONER HP 130 MAGENTA | UD | 10 | #N/A | #N/A | 10 | SUMINISTROS | MG-06 | 2671.52 | 26715.2 |  | 26715.2
1521-043-0022-8MG-33 | 2022-07-13 | 1521-043-0022-8 | TONER HP 126A MAGENTA | UD | 7 | #N/A | #N/A | 15 | SUMINISTROS | MG-07 | 3,304.00 | 49560 |  | 49560
1521-043-0022-31MG-33 | 2022-07-13 | 1521-043-0022-31 | TONER HP 126A NEGRO | UDES | 6 | #N/A | #N/A | 13 | SUMINISTROS | MG-07 | 4,022.00 | 52286 |  | 52286
1521-043-0022-9MG-33 | 2022-07-13 | 1521-043-0022-9 | TONER HP 126A AMARILLO | UD | 5 | #N/A | #N/A | 13 | SUMINISTROS | MG-07 | 4,299.00 | 55887 |  | 55887
1521-043-0022-32MG-33 | 2022-07-13 | 1521-043-0002-32 | TONNER HP 126 CYAN | UD | 5 | #N/A | #N/A | 13 | SUMINISTROS | MG-07 | 4,247.00 | 55211 |  | 55211
1521-043-0043-14MG-28 | 2022-07-13 | 1521-043-0043-14 | TONER HP 131 AMARILLO | UDES | 2 | #N/A | #N/A | 10 | SUMINISTROS | MG-08 | 3929.4 | 39294 |  | 39294
1521-043-0043-12MG-28 | 2022-07-13 | 1521-043-0043-12 | TONER HP 131 AZUL | UDES | 2 | #N/A | #N/A | 11 | SUMINISTROS | MG-08 | 3929.4 | 43223.4 |  | 43223.4
| 2022-07-13 | 1521-043-0043-15 | TONER HP 131 BLACK | UDES |  | #N/A | #N/A | 12 | SUMINISTROS | MG-08 | 3929.4 | 47152.8 |  | 47152.8
1521-043-0043-13MG-28 | 2022-07-13 | 1521-043-0043-13 | TONER HP 131 MAGENTA | UDES | 2 | #N/A | #N/A | 11 | SUMINISTROS | MG-08 | 3929.4 | 43223.4 |  | 43223.4
1521-043-0029-21MG-34 | 2022-07-13 | 1521-043-0029-21 | TONER HP 78A NEGRO | UDES | 15 | #N/A | #N/A | 0 | SUMINISTROS | MG-09 | 3611.88 | 162495 |  | 0
| 2021-06-02 | 1521-043-0043-7 | TONNER HP P1005 (35A) NEGRO | C/U |  | #N/A | #N/A | 4 | SUMINISTROS | MG-09 | 3500 | 14000 |  | 14000
1521-043-0029-23MG-29 | 2022-07-13 | 1521-043-0029-23 | TONNER HP 85A NEGRO | UNDES | 2 | #N/A | #N/A | 9 | SUMINISTROS | MG-10 | 4105 | 36945 |  | 36945
1521-001-0004-1MG-57 | 2020-01-01 | 1521-001-0004-13 | PAPEL TIMBRADO EN HILO CREMA DIR. | RESMAS | 22 | #N/A | #N/A | 17 | SUMINISTROS | MG-11 | 2315 | 39355 |  | 39355
1521-001-0004-1MG-57 | 2020-01-01 | 1521-001-0004-1 | PAPEL TIMBRADO EN HILO, LOGO VIEJO | RESMAS | 29 | 0 | #N/A | 29 | SUMINISTROS | MG-11 | 1,764.00 | 51156 |  | 51156
| 2022-04-12 | 3 | GRAPADORA ESTANDAR | UDES |  | #N/A | #N/A | 0 | SUMINISTROS | MG-12 | 120 | 0 |  | 0
| 2021-09-21 | 1521-007-0003-2 | SACAPUNTA ELECTRICO | UDES |  | #N/A | #N/A | 4 | SUMINISTROS | MG-12 | 800 | 3200 |  | 3200
1521-014-0002-5MG-16 | 2021-06-02 | 1521-014-0002-5 | GRAPADORA GRANDE BOSTITCH | UDES | 12 | 0 | #N/A | 5 | SUMINISTROS | MG-12 | 1,829.00 | 9145 |  | 9145
1521-014-0002MG-15 | 2021-06-02 | 1521-014-0002 | GRAPADORA SWINGLINE 60PAG. | UDES | 3 | 0 | #N/A | 0 | SUMINISTROS | MG-12 | 386.00 | 0 |  | 0
| 2021-03-02 | 1521-014-0001-2 | GRAPADORA DE MEDIA TIRA | UDES |  | #N/A | #N/A | 0 | SUMINISTROS | MG-12 | 150 | 0 |  | 0
1521-002-0001MG-10 | 2022-04-12 | 1521-002-0001 | LAPIZ DE CARBON | UDES | 249 | #N/A | #N/A | 91 | SUMINISTROS | MG-13 | 28 | 2548 |  | 2548
1521-002-0002-1MG-11 | 2022-10-20 | 1521-002-0002-1 | LAPICEROS AZUL | UDES | 222 | 0 | #N/A | 729 | SUMINISTROS | MG-13 | 6.6 | 4811.4 |  | 4811.4
1521-002-0002-11MG-11 | 2022-10-20 | 1521-002-0002-11 | LAPICEROS NEGRO | UDES | 47 | #N/A | #N/A | 8 | SUMINISTROS | MG-13 | 3.6 | 28.8 |  | 28.8
1521-008-0002MG-08 | 2021-09-09 | 1521-008-0002 | CLIPS PEQUEÑOS | CAJA | 4 | #N/A | #N/A | 1 | SUMINISTROS | MG-13 | 7.00 | 7 |  | 7
| 2021-09-09 | 1521-033-0001 | ETIQUETA PARA FOLDER (LABEL) | CAJ |  | #N/A | #N/A | 18 | SUMINISTROS | MG-13 | 33 | 594 |  | 594
1521-008-0001MG-03 | 2022-11-04 | 1521-008-0001 | CLIPS GRANDES | CAJA | 0 | 0 | #N/A | 83 | SUMINISTROS | MG-13 | 28.77 | 2387.91 |  | 2387.91
1521-001-0005MG-45 | 2021-05-12 | 1521-001-0005 | PAPEL CARBON 8 1/2 x 11 | UDES | 0 | #N/A | #N/A | 4 | SUMINISTROS | MG-13 | 218.00 | 872 |  | 872
1521-002-0002-12MG-11 | 2021-01-20 | 1521-002-0002-12 | LAPICEROS ROJOS | UDES | 312 | #N/A | #N/A | 0 | SUMINISTROS | MG-13 | 8 | 0 |  | 0
1521-026-0001-3MG-15 | 2022-04-12 | 1521-026-0001-3 | POST-IT ESTÁNDAR 3 X 3 | UDES | 0 | #N/A | #N/A | 0 | SUMINISTROS | MG-14 | 28 | 0 |  | 0
1521-030-0003-2MG-15 | 2022-04-12 | 1521-030-0003-2 | SELLO NUMERADOR | UDES | 6 | 0 | #N/A | 7 | SUMINISTROS | MG-14 | 78 | 546 |  | 546
1521-026-0001-7MG-09 | 2021-11-23 | 1521-026-0001-7 | POST-IT 2 7/8 X 4 7/8 | UDES | 1 | #N/A | #N/A | 1 | SUMINISTROS | MG-14 | 513.00 | 513 |  | 513
| 2021-09-21 | 1521-013-0002 | PERFORADORA DE 3 HOYO | UDES |  | #N/A | #N/A | 16 | SUMINISTROS | MG-14 | 175 | 2800 |  | 2800
| 2021-09-09 | 1521-013-0001 | PERFORADORA DE 2 HOYO | UDES |  | #N/A | #N/A | 0 | SUMINISTROS | MG-14 | 191 | 0 |  | 0
| 2021-09-07 | 1521-011-0001-10 | DISPENSADORES P/CINTA 3/4 | C/U |  | #N/A | #N/A | 4 | SUMINISTROS | MG-14 | 85 | 340 |  | 340
1521-043-0002MG-16 | 2021-06-02 | 1521-043-0007 | CINTA PARA IMPRESORA EPSON LX-350 | UD | 12 | 0 | #N/A | 42 | SUMINISTROS | MG-14 | 110.00 | 4620 |  | 4620
1521-043-0009MG-09 | 2020-11-23 | 1521-026-0003-3 | POST-IT 3 7/8 X 5 7/8 | UDES | 84 | 0 | #N/A | 84 | SUMINISTROS | MG-14 | 30 | 2520 |  | 2520
1521-026-0003-1MG-09 | 2020-11-23 | 1521-026-0003-1 | POST-IT 1 3/ 8 X 1 1/8 | UDES | 96 | #N/A | #N/A | 96 | SUMINISTROS | MG-14 | 20.00 | 1920 |  | 1920
| 2020-08-28 | 1521-030-0003 | SELLO NUMERADOR GRANDE DE 7 DIGITO | C/U |  | #N/A | #N/A | 9 | SUMINISTROS | MG-14 | 939 | 8451 |  | 8451
1521-031-0002-32MG-15 | 2020-08-28 | 1521-031-0002-32 | SELLO FECHERO | UDES | 28 | #N/A | #N/A | 26 | SUMINISTROS | MG-14 | 889 | 23114 |  | 23114
1521-036-0003-1MG-16 | 2019-09-18 | 1521-036-0003-1 | DISPENSADORES P/CINTA GRANDE | UDES | 8 | #N/A | #N/A | 5 | SUMINISTROS | MG-14 | 213.00 | 1065 |  | 1065
1521-010-0001MG-04 | 2020-12-10 | 1521-010-0001 | GANCHOS ACCORD (HEMBRA MACHOS) | UDES | 380 | #N/A | #N/A | 243 | SUMINISTROS | MG-15 | 136 | 33048 |  | 33048
| 2021-09-13 | 1521-036-0002 | CINTA ADHESIVA GRANDE DE 2" | UDES |  | #N/A | #N/A | 172 | SUMINISTROS | MG-17 | 53 | 9116 |  | 9116
1521-036-0001MG-9 | 2021-09-09 | 1521-036-0001 | CINTA ADHESIVA PEQUEÑAS 3/4 | UDES | 32 | #N/A | #N/A | 0 | SUMINISTROS | MG-17 | 99.00 | 0 |  | 0
1521-700-0016-2MG-8 | 2021-09-09 | 1521-700-0016-4 | PEGAMENTO UHU 40 GRAMOS | C/U | 7 | #N/A | #N/A | 0 | SUMINISTROS | MG-17 | 168 | 0 |  | 0
1521-700-0016-4MG-8 | 2022-11-04 | 1521-700-0016-2 | UHU EN GEL DE 60 MM | UDES | 30 | #N/A | #N/A | 43 | SUMINISTROS | MG-17 | 102.46 | 4405.78 |  | 4405.78
1521-037-0001MG-8 | 2018-08-30 | 1521-037-0001 | MASKING TAPE | UDES | 17 | 0 | #N/A | 5 | SUMINISTROS | MG-17 | 48.00 | 240 |  | 240
| 2022-04-12 | 1521-034-0001 | REGLA PLASTICA 12" | C/U |  | #N/A | #N/A | 22 | SUMINISTROS | MG-18 | 5.46 | 120.12 |  | 120.12
1521-002-0004MG-9 | 2022-02-22 | 1522-002-0004- | MARCADORES | UDES | 33 | #N/A | #N/A | 0 | SUMINISTROS | MG-18 | 22 | 0 |  | 0
| 2021-09-21 | 1521-011-0001 | SACAGRAPA | UD |  | #N/A | #N/A | 1 | SUMINISTROS | MG-18 | 18 | 18 |  | 18
| 2022-10-20 | 1521-008-0003-4 | CLIPS BILLETERO PARA CARPETA 12/1 | CAJA |  | #N/A | #N/A | 4 | SUMINISTROS | MG-18 | 225 | 900 |  | 900
| 2021-09-09 | 1521-032-0002 | GEL PARA CAJERO (CERA) | UDES |  | #N/A | #N/A | 3 | SUMINISTROS | MG-18 | 34 | 102 |  | 102
1521-002-0017MG-9 | 2022-10-20 | 1521-002-0005 | RESALTADORES | UDES | 11 | #N/A | #N/A | 68 | SUMINISTROS | MG-18 | 15 | 1020 |  | 1020
1521-008-0003-3MG-15 | 2021-05-26 | 1521-008-0003-3 | CLICK PARA BILLETERO PEQUEÑO | UDES | 16 | #N/A | #N/A | 4 | SUMINISTROS | MG-18 | 4.00 | 16 |  | 16
1521-007-0001-1MG-9 | 2021-05-12 | 1521-007-0001 | SACAPUNTAS | UDES | 4 | #N/A | #N/A | 16 | SUMINISTROS | MG-18 | 5 | 80 |  | 80
1521-027-0001MG-8 | 2020-12-10 | 1521-027-0001 | GOMAS DE BORRAR | UDES | 50 | #N/A | #N/A | 0 | SUMINISTROS | MG-18 | 12.00 | 0 |  | 0
1521-008-0002-1MG-09 | 2020-11-17 | 1521-008-0002-1 | CORRECTORES TIPO LAPIZ | UDES | 52 | #N/A | #N/A | 0 | SUMINISTROS | MG-18 | 8.00 | 0 |  | 0
1521-028-0002MG-08 | 2022-10-20 | 1521-028-0002 | CORRECTORES LIQUIDOS | UDES | 215 | 0 | #N/A | 31 | SUMINISTROS | MG-18 | 24 | 744 |  | 744
1521-012-0001MG-8 | 2019-11-05 | 1521-012-0001 | PORTA CLISP | UDES | 1 | #N/A | #N/A | 1 | SUMINISTROS | MG-18 | 63.00 | 63 |  | 63
1521-031-0001MG-8 | 2022-04-12 | 1521-031-0001 | ALMOHADILLAS PARA SELLO | C/U | 1 | #N/A | #N/A | 4 | SUMINISTROS | MG-19 | 49.00 | 196 |  | 196
1521-042-0003-1MG-75 | 2020-12-10 | 1521-042-0003-1 | CINTA PARA IMPRESORA SP-200 | UDES | 44 | 0 | #N/A | 31 | SUMINISTROS | MG-19 | 95.5236 | 2961.2316 |  | 2961.2316
1525-007-0003-11MG-10 | 2020-02-19 | 1525-007-0003-11 | GOTEROS P/SELLO | UDES | 68 | 0 | #N/A | 19 | SUMINISTROS | MG-19 | 28 | 532 |  | 532
1521-031-0002MG-10 | 2020-02-19 | 1521-031-0002 | ROLO P/SELLOS | UDES | 7 | #N/A | #N/A | 7 | SUMINISTROS | MG-19 | 85.00 | 595 |  | 595
1521-042-0003-1MG-8 | 2019-02-05 | 1521-042-0009-1 | CINTA PARA SUMADORA 241 | UDES | 134 | #N/A | #N/A | 85 | SUMINISTROS | MG-19 | 1,687.00 | 143395 |  | 143395
| 09/009/2021 | 1521-009-0002 | GRAPA DE 3/8 | C/U |  | #N/A | #N/A | 52 | SUMINISTROS | MG-20 | 53 | 2756 |  | 2756
| 2022-09-26 | 1521-043-0009 | CINTA P/IMPRESORA EPSON LX-2190 | C/U |  | #N/A | #N/A | 72 | SUMINISTROS | MG-20 | 1400 | 100800 |  | 100800
1521-009-0002-3MG-10 | 2022-02-22 | 1521-009-0002-3 | GRAPAS 5/8 | UDES | 75 | #N/A | #N/A | 73 | SUMINISTROS | MG-20 | 29.00 | 2117 |  | 2117
1521-009-0001MG-03 | 2021-09-08 | 1521-009-0001 | GRAPA ESTÁNDAR | CAJA | 155 | #N/A | #N/A | 2 | SUMINISTROS | MG-20 | 27 | 54 |  | 54
1521-001-0003-1MG-43 | 2022-09-15 | 1521-001-0003-1 | PAPEL DE CONTRATO CEA | RESMAS | 11 | #N/A | #N/A | 33 | SUMINISTROS | MG-21 | 719.8 | 23753.4 |  | 23753.4
1521-036-0002MG-15 | 2022-05-20 | 1521-039-0001 | BANDITA DE GOMA | CAJ | 0 | 0 | #N/A | 1 | SUMINISTROS | MG-22 | 99.00 | 99 |  | 99
1521-001-0004MG-64 | 2022-03-03 | 1521-001-0004 | PAPEL TIMBRADO 8-1/2X11 | RESMAS | 13 | #N/A | 1 | 12 | SUMINISTROS | MG-22 | 831 | 9972 |  | 9972
1521-021-0001MG-09 | 2022-10-20 | 1521-021-0001 | TIJERAS | UDES | 46 | #N/A | #N/A | 26 | SUMINISTROS | MG-22 | 32 | 832 |  | 832
1521-043-0022-26MG-26 | 2022-08-01 | 1521-043-0022-26 | TONER TOSHIBA T-5070U | UD | 6 | #N/A | #N/A | 9 | SUMINISTROS | MG-23 | 5840 | 52560 |  | 52560
1521-092-0003-29MG-32 | 2022-07-13 | 1521-092-0003-29 | TONNER TOSHIBA T-477/527S (T-4710U) | UDES | 4 | #N/A | #N/A | 14 | SUMINISTROS | MG-23 | 6,332.06 | 88648.84 |  | 88648.84
1521-092-0003-46MG-24 | 2019-08-23 | 1521-092-0003-46 | TONER TOSHIBA T-3008U | UDES | 2 | #N/A | #N/A | 4 | SUMINISTROS | MG-24 | 6,091.00 | 24364 |  | 24364
1521-043-0022-19MG-24 | 2019-08-23 | 1521-043-0022-19 | TONER TOSHIBA T-2450U | UDES | 7 | #N/A | #N/A | 7 | SUMINISTROS | MG-24 | 5,571.00 | 38997 |  | 38997
1521-092-0003-15MG-26 | 2019-08-23 | 1521-092-0003-15 | TONNER TOSHIBA T2505U | UDES | 6 | 0 | #N/A | 1 | SUMINISTROS | MG-24 | 3151 | 3151 |  | 3151
| 2021-10-12 | 1521-043-0022-15 | TONNER TOSHIBA T-4590U | UDES |  | #N/A | #N/A | 5 | SUMINISTROS | MG-25 | 3451 | 17255 |  | 17255
1521-044-0003MG-25 | 2019-08-23 | 1521-044-0003 | TONER TOSHIBA T-4530 | UDES | 18 | #N/A | #N/A | 7 | SUMINISTROS | MG-25 | 4,597.00 | 32179 |  | 32179
| 2022-02-22 | 1521-003-0001 | ESPIRALES DE 3/8 | C/U |  | #N/A | #N/A | 56 | SUMINISTROS | MG26 | 2.9 | 162.4 |  | 162.4
1521-003-0005MG-19 | 2022-05-20 | 1521-003-0005 | ESPIRALES DE 1/4 | UDES | 336 | #N/A | #N/A | 341 | SUMINISTROS | MG-26 | 5 | 1705 |  | 1705
1521-003-0001MG-18 | 2022-02-22 | 1521-003-0001 | ESPIRALES DE 5/8 | UDES | 161 | #N/A | #N/A | 80 | SUMINISTROS | MG-26 | 25 | 2000 |  | 2000
| 2022-02-22 | 1521-003-0007 | ESPIRALES DE 1/2 | C/U |  | #N/A | #N/A | 81 | SUMINISTROS | MG-26 | 2.9 | 234.9 |  | 234.9
1521-042-0003-29MG-09 | 2020-11-17 | 1521-016-0006 | ACORDEON 8 1/2 X 13 | UD | 22 | #N/A | #N/A | 0 | SUMINISTROS | MG-27 | 68.00 | 0 |  | 0
1521-016-0007MG-44 | 2020-11-17 | 1521-016-0007 | ACORDEON 8 1/2 X 11 | CAJA | 47 | 0 | #N/A | 24 | SUMINISTROS | MG-28 | 26.52 | 636.48 |  | 636.48
| 2017-02-07 | 1521-016-0005-1 | FOLDER P/PRESENTACION | c/u |  | #N/A | #N/A | 240 | SUMINISTROS | MG-29 | 900 | 216000 |  | 216000
1521-043-0001-13 | 2017-02-07 | 1521-040-0001-13 | COLUMNAR DE 3 | UNI | 37 | #N/A | #N/A | 39 | SUMINISTROS | MG-29 | 75 | 2925 | OBSOLETO | 2925
MG-45 | 2017-02-07 | 1521-040-0001-14 | COLUMNA DE 5 20 | UNI | 29 | 0 | 0 | 29 | SUMINISTROS | MG-29 | 75 | 2175 | OBSOLETO | 2175
1521-001-0027MG-10 | 2022-10-20 | 1521-001-0027 | ROLLO PARA MAQUINA SUMADORA | UDES | 146 | #N/A | #N/A | 147 | SUMINISTROS | MG-30 | 16 | 2352 |  | 2352
1521-016-0005MG-19 | 2022-10-20 | 1521-016-0005 | FOLDERS PARA ENCUADERNAR. ESPIRAL | C/U | 675 | #N/A | #N/A | 1788 | SUMINISTROS | MG-31 | 6.9 | 12337.2 |  | 12337.2
1521-043-0042-12MG-21 | 2021-06-02 | 1521-043-0042-12 | TONER TOSHIBA T-4520 | UDES | 8 | 0 | #N/A | 0 | SUMINISTROS | MG-31 | 4,593.16 | 0 |  | 0
1521-003-0004MG-19 | 2020-02-20 | 1521-003-0004 | ESPIRALES DE 2" | UDES | 100 | #N/A | #N/A | 70 | SUMINISTROS | MG-31 | 25 | 1750 |  | 1750
1521-003-0002MG-18 | 2020-02-20 | 1521-003-0002 | ESPIRALES 3/4 | UDES | 333 | #N/A | #N/A | 327 | SUMINISTROS | MG-31 | 5.00 | 1635 |  | 1635
1521-003-0008MG-19 | 2020-02-20 | 1521-003-0008 | ESPIRALES 1" | UDES | 338 | #N/A | #N/A | 288 | SUMINISTROS | MG-31 | 9.00 | 2592 |  | 2592
1521-019-0001MG-39 | 2022-04-12 | 1521-019-0001 | TABLILLA DE APOYO | UDES | 5 | #N/A | #N/A | 0 | SUMINISTROS | MG-33 | 170 | 0 |  | 0
1521-017-0001 | 2021-05-12 | 1521-017-0001 | PENDAFLEX 8 1/2 X 11 | CAJAS | 0 | #N/A | #N/A | 13 | SUMINISTROS | MG-33 | 350 | 4550 |  | 4550
1521-024-0003MG-41 | 2020-12-10 | 1521-024-0003 | LIBRO RECORD 500 PAG. | UDES | 54 | 0 | #N/A | 48 | SUMINISTROS | MG-33 | 276.00 | 13248 |  | 13248
1521-024-0002MG-41 | 2020-12-10 | 1521-024-0002 | LIBRO RECORD 300 PAG. | UDES | 22 | #N/A | #N/A | 92 | SUMINISTROS | MG-33 | 196.00 | 18032 |  | 18032
1521-033-0001-3MG-14 | 2019-01-12 | 1521-033-0001-3 | ROLLO PARA ETIQUETAR (LABEL) | UDES | 8 | #N/A | #N/A | 8 | SUMINISTROS | MG-33 | 42.00 | 336 |  | 336
1521-043-0027MG-14 | 2022-10-20 | 1521-043-0027 | CD | UDES | 0 | 0 | #N/A | 85 | SUMINISTROS | MG-34 | 12 | 1020 |  | 1020
1521-043-0027-4MG-14 | 2022-11-04 | 1521-043-0027-4 | DVD | UDES | 140 | 0 | #N/A | 100 | SUMINISTROS | MG-34 | 14.5 | 1450 |  | 1450
1521-001-0027-1MG-46 | 2022-10-20 | 1521-001-0027-1 | PAPEL P/PUNTO DE VENTA | UDES | 131 | 0 | #N/A | 84 | SUMINISTROS | MG-35 | 35 | 2940 |  | 2940
1521-043-0029-3MG-35 | 2021-09-21 | 1521-043-0029-3 | TONNER SHARD AL 100TD | UDES | 1 | #N/A | #N/A | 3 | SUMINISTROS | MG-36 | 7877 | 23631 |  | 23631
| 2021-09-21 | 1521-043-0038-8 | TONNER SHARD AL-204 | C/U |  | #N/A | #N/A | 0 | SUMINISTROS | MG-36 | 3800 | 0 |  | 0
| 2022-07-13 | 1521-043-0029-30 | TONNER HP CF258A (58A) | C/U |  | #N/A | #N/A | 8 | SUMINISTROS | MG-38 | 3500 | 28000 |  | 28000
1521-022-0001MG-40 | 2021-09-13 | 1521-022-0001 | LIBRETA RAYADA 8 1/2 X 11 | UDES | 361 | #N/A | #N/A | 2 | SUMINISTROS | MG-38 | 37.00 | 74 |  | 74
1521-022-0002MG-40 | 2021-09-13 | 1521-022-0002 | LIBRETA RAYADA 5X 8 | UDES | 233 | #N/A | #N/A | 2 | SUMINISTROS | MG-38 | 27.00 | 54 |  | 54
1521-020-0001MG-13 | 2022-11-17 | 1521-020-0001 | SOBRES TIMBRADOS | UDES | 3480 | 0 | #N/A | 2925 | SUMINISTROS | MG-39 | 40 | 117000 |  | 117000
1521-305-5000-1MG-12 | 2020-12-16 | 1521-305-5000-1 | SOBRES TIMBRADOS LOGO VIEJO | UDES | 500 | 0 | #N/A | 500 | SUMINISTROS | MG-39 | 5.00 | 2500 |  | 2500
1521-020-0002MG-17 | 2020-12-16 | 1521-020-0002 | SOBRES EN BLANCO TIPO CARTA | UDES | 8174 | #N/A | #N/A | 1900 | SUMINISTROS | MG-39 | 3 | 5700 |  | 5700
1521-020-0004-1MG-17 | 2020-12-16 | 1521-020-0004-1 | SOBRE MANILA NO.7 DE PAGO | UDES | 100 | #N/A | #N/A | 100 | SUMINISTROS | MG-40 | 2 | 200 |  | 200
1521-001-0027-1MG-12 | 2018-09-19 | 1521-002-0002-13 | LAPICEROS DE CADENA | UDES | 309 | #N/A | #N/A | 173 | SUMINISTROS | MG-41 | 33.00 | 5709 |  | 5709
1521-016-0002MG-04 | 2022-11-04 | 1521-016-0002 | FOLDERS 8 1/2 X 13 | CAJAS | 45 | #N/A | #N/A | 28 | SUMINISTROS | MG-44 | 450 | 12600 |  | 12600
1521-016-0001MG-04 | 2021-05-12 | 1521-016-0001 | FOLDERS 8 1/2 X 11 | CAJAS | 62 | #N/A | #N/A | 0 | SUMINISTROS | MG-44 | 270.00 | 0 |  | 0
1521-001-0022MG-62 | 2020-09-25 | 1521-001-0022 | PAPEL CONTINUO 14 7/8 X 11 DE 1 PARTES | CAJAS | 7 | #N/A | #N/A | 5 | SUMINISTROS | MG-45 | 1067 | 5335 |  | 5335
1521-001-0023MG-62 | 2020-10-05 | 1521-001-0023 | PAPEL CONTINUO 14 7/8 X 11 DE 2 PARTES | CAJAS | 7 | #N/A | #N/A | 0 | SUMINISTROS | MG-48 | 217.00 | 0 |  | 0
1521-001-0028-1MG-77 | 2020-09-25 | 1521-001-0028-1 | PAPEL CONTINUO 9 1/2X5 1/2 DE 4 PARTES | CAJAS | 1 | #N/A | #N/A | 0 | SUMINISTROS | MG-48 | 5559 | 0 |  | 0
| 2022-04-12 | 1521-020-0003 | SOBRE MANILA 8-1/2X11 | UDES |  | #N/A | #N/A | 1886 | SUMINISTROS | MG-49 | 3 | 5658 |  | 5658
1521-020-0003MG-49 | 2022-10-20 | 1521-020-0004 | SOBRES MANILA 8-1/2 X 13 | UDES | 3631 | 0 | #N/A | 3981 | SUMINISTROS | MG-49 | 4.6 | 18312.6 |  | 18312.6
| 2021-09-25 | 1521-001-0013 | PAPEL CONTINUO 9-1/2X5-1/2 2 PARTE | CAJA |  | #N/A | #N/A | 81 | SUMINISTROS | MG-50-53 | 1250 | 101250 |  | 101250
1521-001-0030MG-66 | 2020-09-25 | 1521-001-0030 | PAPEL CONTINUO 9 1/2X5 1/2 DE 1 PARTES | CAJA | 45 | #N/A | #N/A | 33 | SUMINISTROS | MG-56-58 | 650 | 21450 |  | 21450
1521-318-0037-2MG-43 | 2020-12-15 | 1521-318-0037-2 | BANDERAS NACIONAL 3X4 | UDES | 20 | 0 | #N/A | 5 | SUMINISTROS | MG-60 | 261.00 | 1305 |  | 1305
1521-001-0016-1MG-62 | 2020-09-25 | 1521-001-0016-1 | PAPEL CONTINUO 9 1/2 X 11DE 4 PARTES | CAJAS | 50 | #N/A | #N/A | 4 | SUMINISTROS | MG-61 | 217.00 | 868 |  | 868
1521-001-0018-1MG-62 | 2018-08-30 | 1521-001-0018-1 | ORDENES DE COMPRAS NUEVAS | CAJAS | 15 | #N/A | #N/A | 11 | SUMINISTROS | MG-62 | 217.00 | 2387 |  | 2387
1521-001-0016MG-43 | 2022-11-15 | 1521-001-0016 | PAPEL CONTINUO 9 1/2 X 11 DE 3 PARTE | CAJA | 15 | 0 | #N/A | 25 | SUMINISTROS | MG-64 | 1500 | 37500 |  | 37500
| 2021-09-08 | 1521-017-0002 | PENDAFLEX 8 1/2 X 13 | UDES |  | #N/A | #N/A | 1 | SUMINISTROS | MG-65 | 471 | 471 |  | 471
| 2021-06-02 | 1521-043-0029-25 | TONNER HP Q2612A | C/U |  | #N/A | #N/A | 8 | SUMINISTROS | MG-65 | 4600 | 36800 |  | 36800
MG-70 | 2018-08-30 | 1521-080-0001-60 | TALONARIO ODONTOLOGICO Y UNID.MEDIC | UNI | 57 | 0 | 0 | 51 | SUMINISTROS | MG-70 | 600 | 30600 |  | 30600
1521-080-0001-3MG-79 | 2018-08-30 | 1521-080-0001-3 | BLOCK PEDIDO DE ALMACEN | UDES | 1058 | #N/A | #N/A | 816 | SUMINISTROS | MG-79 | 590.00 | 481440 |  | 481440
| 2022-07-13 | 1521-000-0020 | SERVILLETA 400/1 | FARDO |  | #N/A | #N/A | 2 | MAYORDOMIA | MG-PISO | 750 | 1500 |  | 1500
| 2022-12-05 | 1521-000-0001 | PAPEL HIGIENICO JUNIOR 2PLY 12/1 | FARDO | 29 | #N/A | #N/A | 10 | MAYORDOMIA | MG-PISO | 428 | 4280 |  | 4280
| 2022-05-11 | 1521-000-0032-31 | BRILLO FINO PARA BRILLAR PISO | LBS |  | #N/A | #N/A | 125 | MAYORDOMIA | MG-PISO | 180 | 22500 |  | 22500
| 2018-08-30 | 1521-043-0031 | TONNER SHARD SF-2314 | UND |  | #N/A | #N/A | 10 | SUMINISTROS | PALETA #1 | 1800 | 18000 | OBSOLETO
| 2018-08-30 | 1521-044-0006 | TONNER SHARDP SD-360 NT | UND |  | #N/A | #N/A | 12 | SUMINISTROS | PALETA #1 | 1200 | 14400 | OBSOLETO
| 2018-08-30 | 1521-043-0032-5 | TONNER TOSHIBA 1640 | UND |  | #N/A | #N/A | 1 | SUMINISTROS | PALETA #1 | 2500 | 2500 | OBSOLETO
| 2018-08-30 | 1521-044-0023 | TONNER TOSHIBA T-4520 | UND |  | #N/A | #N/A | 8 | SUMINISTROS | PALETA #1 | 3500 | 28000 | OBSOLETO
1521-001-0019MG-43 | 2022-11-15 | 1521-001-0019 | PAPEL CONTINUO 9 1/2 X 11 DE 1 PARTE | CAJA | 81 | #N/A | #N/A | 27 | SUMINISTROS | PALETA #2 | 1890 | 51030 |  | 51030
1521-042-0003-2MG-10 | 2018-08-30 | 1521-042-0003-2 | CINTA PARA MAQ. DE ESCRIBIR BLACK | CAJA | 2 | #N/A | #N/A | 2 | SUMINISTROS | PALETA#1 | 102 | 204 | OBSOLETO | 204
1521-042-0003-24MG-10 | 2018-08-30 | 1521-042-0003-24 | CINTA PARA MAQ. DE ESCRIBIR KORES 371 | CAJA | 1 | #N/A | #N/A | 1 | SUMINISTROS | PALETA#1 | 75 | 75 | OBSOLETO | 75
1521-042-0003-27MG-10 | 2018-08-30 | 1521-042-0003-27 | CINTA PARA MAQ. DE ESCRIBIR NUKOTE 109 | UDES | 5 | #N/A | #N/A | 5 | SUMINISTROS | PALETA#1 | 75 | 375 | OBSOLETO | 375
| 2021-01-11 | 1522-500-0001-46 | TANQUE DE CISTERNA 320 GLS | TAN |  | #N/A | #N/A | 1 | MANTENIMIENTO | PATIO | 89200 | 89200 |  | 89200
| 2021-10-28 | 1521-900-0007-46 | GALONES DE COOLANT | C/U |  | #N/A | #N/A | 0 | REPUESTO | BA-06 | 413 | 0 |  | 0
| 25/07/222 | 1523-001-0050-1 | TUBOPVC 3/4 PVC | C/U |  | #N/A | #N/A | 4 | MANTENIMIENTO | PISO | 600 | 2400 |  | 2400
| 2022-03-03 | 1523-020-0012-1 | MACHETES 22 PLUS BELLOTA | C/U |  | #N/A | #N/A | 15 | MANTENIMIENTO | PISO | 395 | 5925 |  | 5925
| 2022-03-03 | 1523-020-0010-20 | LIMA TRIANGULAR 8" | C/U |  | #N/A | #N/A | 10 | MANTENIMIENTO | PISO | 147 | 1470 |  | 1470
| 2022-03-03 | 1523-004-0002-5 | GRAPA P/ALAMBRE DE PUA 50/1 LBS | CAJAS |  | #N/A | #N/A | 40 | MANTENIMIENTO | PISO | 2300 | 92000 |  | 92000
1523-001-0052-85PATIO | 2014-04-26 | 1523-001-0052-85 | MALLA CICLONICA 6X20 | ROLLO | 1 | 0 | 0 | 1 | REPUESTO | PATIO | 8260 | 8260 |  | 8260
| 2022-05-04 | 1522-101-0001-32 | GOMAS 265/70R15 | C/U |  | #N/A | #N/A | 0 | REPUESTO | PISO | 7008 | 0 |  | 0
| 2022-05-04 | 1522-010-0001-11 | GOMAS 255/70R16 COMBINADA | C/U |  | #N/A | #N/A | 0 | REPUESTO | PISO | 6500 | 0 |  | 0
| 2022-11-14 | 1521-000-0073-26 | VASO PLASTICO 7 ONZ | CAJAS |  | #N/A | #N/A | 6 | MAYORDOMIA | PISO | 3050 | 18300 |  | 18300
1521-000-0012-1A2-10 | 2022-11-14 | 1521-000-0012-1 | DESINFECTANTE LIQUIDO VARIOS | GAL | 0 | #N/A | 0 | 88 | MAYORDOMIA | PISO | 175 | 15400 |  | 15400
| 2022-11-14 | 1521-000-0010 | CLORO LIQUIDO | GAL |  | #N/A | #N/A | 92 | MAYORDOMIA | PISO | 95 | 8740 |  | 8740
| 2022-03-03 | 1523-004-0001 | ALAMBRE DE PUA MOTOR | ROLLO |  | #N/A | #N/A | 64 | MANTENIMIENTO | PISO | 3345 | 214080 |  | 214080
| 2022-11-15 | 1521-001-0001 | RESMA DE PAPEL 8-1/2X11 | RESMAS |  | #N/A | #N/A | 1135 | SUMINISTROS | PISO | 354 | 401790 |  | 401790
| 2021-09-09 | 1521-029-0001 | BANDEJA PARA ESCRITORIO | JGO |  | #N/A | #N/A | 12 | SUMINISTROS | PISO | 221 | 2652 |  | 2652
1521-001-0002PISO | 2021-09-09 | 1521-001-0002 | RESMA DE PAPEL 8-1/2X13 | UDES | 45 | 0 | #N/A | 732 | SUMINISTROS | PISO | 201 | 147132 |  | 147132
| 2021-03-10 | 1521-099-0090-55 | BATERIA P/INVERSORES INTERTATE 6V 225A | C/U |  | #N/A | #N/A | 8 | MANTENIMIENTO | PISO #3 | 10790 | 86320 |  | 86320
| 2021-03-10 | 1521-000-0011-1 | DESCURTIDOR | GAL |  | #N/A | #N/A | 6 | MAYORDOMIA | PISO-03 | 195 | 1170 |  | 1170
1521-000-0015-3 | 2021-03-10 | 1521-000-0015-3 | CRISTALIZADOR SELLADOR ORBIRAL ROJO | LT | 60 | 0 | 0 | 60 | MANTENIMIENTO | PISO3 | 1,645.00 | 98700 |  | 98700
1522-050-0003-20PISO3 | 2021-03-10 | 1522-050-0003-20 | CRISTALIZADOR SELLADOR ORBIRAL BLANCO | GL | 6 | 0 | 0 | 6 | MANTENIMIENTO | PISO3 | 319.00 | 1914 |  | 1914
| 2022-04-04 | 1523-006-0001-1 | DIFUSORES 2X4 REGULAR | C/U |  | #N/A | #N/A | 38 | MANTENIMIENTO | PISO-3 | 500 | 19000 |  | 19000
| 2021-02-03 | 1521-318-0036-23 | BANDERAS DOM.EXTERIOR 6X4 | UNI |  | #N/A | #N/A | 5 | MANTENIMIENTO |  | 560 | 2800 |  | 2800
| 2022-07-13 | 1522-101-0001-39 | GOMAS 195/R14 COMBINADA | C/U |  | #N/A | #N/A | 4 | REPUESTO | PISO | 20339 | 81356 |  | 81356
| 2021-05-12 | 1521-043-0032 | TONNER SHARD FO-29ND | UND |  |  |  | 1 | SUMINISTROS | PALETA #1 | 1100 | 1100 | OBSOLETO
| 2018-08-30 | 1521-042-0003-1 | CINTA P/MAQUINA DE ESCRIBIR KORE 109 COTA | UND |  |  |  | 8 | SUMINISTROS | PALETA #1 | 75 | 600 | OBSOLETO
| 2018-08-31 | 1521-043-0030 | TONNER HP28 | UND |  |  |  | 1 | SUMINISTROS | PALETA #1 | 220 | 220 | OBSOLETO
| 2018-09-01 | 1521-043-0028-67 | TONNER CANON 145 BLACK | UND |  |  |  | 1 | SUMINISTROS | PALETA #1 | 400 | 400 | OBSOLETO
| 2018-09-02 | 1521-043-0028-68 | TONER CANON 146 COLOR | UND |  |  |  | 1 | SUMINISTROS | PALETA #1 | 225 | 225 | OBSOLETO
| 2018-09-03 | 1521-043-0038-1 | TONER HP 49A | UND |  |  |  | 1 | SUMINISTROS | PALETA #1 | 2100 | 2110 | OBSOLETO
| 2018-09-04 | 1521-043-0038-3 | TONNER CANON GPR-6 | UND |  |  |  | 1 | SUMINISTROS | PALETA #1 | 3000 | 3000 | OBSOLETO
| 2018-09-05 | 1521-018-0001 | ARMAZONE METALICO P/ARCHIVO R-67 | CAJ |  |  |  | 9 | SUMINISTROS | MG-65 | 800 | 7200 | OBSOLETO
| 2018-09-06 | 1521-043-0029-1 | PROTECTOR DE PANTALLA | UND |  |  |  | 5 | SUMINISTROS | MG-60 | 1300 | 6500 | OBSOLETO
|  | ENC. ALMACEN |  | DIR. ADMINISTRATIVO
11
4
Formulas:
FECHA DE REGISTRO = VLOOKUP(Tabla1[[#This Row],[CODIGO INSTITUCIONAL]],[1]Hoja1!$A:$I,8,0)
RELACIóN DE INVENTARIO AL PERIODO OCTUBRE - DICIEMBRE 2022

## Entradas
CODIGO UNICO | CODIGO INSTITUCIONAL | DESCRICIPCION | 2023-01-20 | 2021-01-19 | 2021-01-20 | 2021-01-21 | 2021-01-22 | 2021-01-23 | 2021-01-24 | 2021-01-25 | 2021-01-26 | 2021-01-27 | 2021-01-28 | 2021-01-29 | 2021-01-30 | 2021-01-31 | 2021-02-01 | 2021-02-02 | 2021-02-03 | 2021-02-04 | 2021-02-05 | 2021-02-06 | 2021-02-07 | 2021-02-08 | 2021-02-09 | 2021-02-10 | 2021-02-11 | 2021-02-12 | 2021-02-13 | 2021-02-14 | 2021-02-15 | 2021-02-16 | 2021-02-17 | 2021-02-18 | 2021-02-19 | 2021-02-20 | 2021-02-21 | 2021-02-22 | 2021-02-23 | 2021-02-24 | 2021-02-25 | 2021-02-26 | 2021-02-27 | 2021-02-28 | 2021-03-01 | 2021-03-02 | 2021-03-03 | 2021-03-04 | 2021-03-05 | 2021-03-06 | 2021-03-07 | 2021-03-08 | 2021-03-09 | 2021-03-10 | 2021-03-11 | 2021-03-12 | 2021-03-13 | 2021-03-14 | 2021-03-15 | 2021-03-16 | 2021-03-17 | 2021-03-18 | 2021-03-19 | 2021-03-20 | 2021-03-21 | 2021-03-22 | 2021-03-23 | 2021-03-24 | 2021-03-25 | 2021-03-26 | 2021-03-27 | 2021-03-28 | 2021-03-29 | 2021-03-30 | 2021-03-31 | 2021-04-01 | 2021-04-02 | 2021-04-03 | 2021-04-04 | 2021-04-05 | 2021-04-06 | 2021-04-07 | 2021-04-08 | 2021-04-09 | 2021-04-10 | 2021-04-11 | 2021-04-12 | 2021-04-13 | 2021-04-14 | 2021-04-15 | 2021-04-16 | 2021-04-17 | 2021-04-18 | 2021-04-19 | 2021-04-20 | 2021-04-21 | 2021-04-22 | 2021-04-23 | 2021-04-24 | 2021-04-25 | 2021-04-26 | 2021-04-27 | 2021-04-28 | 2021-04-29 | 2021-04-30 | 2023-01-20 | 2021-05-01 | 2021-05-02 | 2021-05-03 | 2021-05-04 | 2021-05-05 | 2021-05-06 | 2021-05-07 | 2021-05-08 | 2021-05-09 | 2021-05-10 | 2021-05-11 | 2021-05-12 | 2021-05-13 | 2021-05-14 | 2021-05-15 | 2021-05-16 | 2021-05-17 | 2021-05-18 | 2021-05-19 | 2021-05-20 | 2021-05-21 | 2021-05-22 | 2021-05-23 | 2021-05-24 | 2021-05-25 | 2021-05-26 | 2021-05-27 | 2021-05-28 | 2021-05-29 | 2021-05-30 | 2021-05-31 | 2021-06-01 | 2021-06-02 | 2021-06-03 | 2021-06-04 | 2021-06-05 | 2021-06-06 | 2021-06-07 | 2021-06-08 | 2021-06-09 | 2021-06-10 | 2021-06-11 | 2021-06-12 | 2021-06-13 | 2021-06-14 | 2021-06-15 | 2021-06-16 | 2021-06-17 | 2021-06-18 | 2021-06-19 | 2021-06-20 | 2021-06-21 | 2021-06-22 | 2021-06-23 | 2021-06-24 | 2021-06-25 | 2021-06-26 | 2021-06-27 | 2021-06-28 | 2021-06-29 | 2021-06-30 | 2021-07-01 | 2021-07-02 | 2021-07-03 | 2021-07-04 | 2021-07-05 | 2021-07-06 | 2021-07-07 | 2021-07-08 | 2021-07-09 | 2021-07-10 | 2021-07-11 | 2021-07-12 | 2021-07-13 | 2021-07-14 | 2021-07-15 | 2021-07-16 | 2021-07-17 | 2021-07-18 | 2021-07-19 | 2021-07-20 | 2021-07-21 | 2021-07-22 | 2021-07-23 | 2021-07-24 | 2021-07-25 | 2021-07-26 | 2021-07-27 | 2021-07-28 | 2021-07-29 | 2021-07-30 | 2021-07-31 | 2021-08-01 | 2021-08-02 | 2021-08-03 | 2021-08-04 | 2021-08-05 | 2021-08-06 | 2021-08-07 | 2021-08-08 | 2021-08-09 | 2021-08-10 | 2023-01-20 | 2021-08-11 | 2021-08-12 | 2021-08-13 | 2021-08-14 | 2021-08-15 | 2021-08-16 | 2021-08-17 | 2021-08-18 | 2021-08-19 | 2021-08-20 | 2021-08-21 | 2021-08-22 | 2021-08-23 | 2021-08-24 | 2021-08-25 | 2021-08-26 | 2021-08-27 | 2021-08-28 | 2021-08-29 | 2021-08-30 | 2021-08-31 | 2021-09-01 | 2021-09-02 | 2021-09-03 | 2021-09-04 | 2021-09-05 | 2021-09-06 | 2021-09-07 | 2021-09-08 | 2021-09-09 | 2021-09-10 | 2021-09-11 | 2021-09-12 | 2021-09-13 | 2021-09-14 | 2021-09-15 | 2021-09-16 | 2021-09-17 | 2021-09-18 | 2021-09-19 | 2021-09-20 | 2021-09-21 | 2021-09-22 | 2021-09-23 | 2021-09-24 | 2021-09-25 | 2021-09-26 | 2021-09-27 | 2021-09-28 | 2021-09-29 | 2021-09-30 | 2021-10-01 | 2021-10-02 | 2023-01-20 | 2021-05-01 | 2021-05-02 | 2021-05-03 | 2021-05-04 | 2021-05-05 | 2021-05-06 | 2021-05-07 | 2021-05-08 | 2021-05-09 | 2021-05-10 | 2021-05-11 | 2021-05-12 | 2021-05-13 | 2021-05-14 | 2021-05-15 | 2021-05-16 | 2021-05-17 | 2021-05-18 | 2021-05-19 | 2021-05-20 | 2021-05-21 | 2021-05-22 | 2021-05-23 | 2021-05-24 | 2021-05-25 | 2021-05-26 | 2021-05-27 | 2021-05-28 | 2021-05-29 | 2021-05-30 | 2021-05-31 | 2021-06-01 | 2021-06-02 | 2021-06-03 | 2021-06-04 | 2021-06-05 | 2021-06-06 | 2021-06-07 | TOTAL
1522-201-0053-80BA-01 | 1522-201-0053-80 | PANTALLA DELANTERA LH 20-E482-05-2B | [299 empty] | 0
1522-201-0053-80BA-0102 | 1522-201-0053-80 | PANTALLA DELANTERA RH 20-E481-05-2B | [299 empty] | 0
1522-003-0006-54BA-02 | 1522-003-0006-54 | FILTRO DE GAS-OIL ISUZU 8-98036321-0 (F-1508) | [299 empty] | 0
1522-031-0009-67BA-03 | 1522-031-0009-67 | MONO CORREA ISUZU 8-97362926-0 (7PK990) | [299 empty] | 0
1522-031-0011-76BA-03 | 1522-031-0011-76 | CORREA ALTERNADOR ISUZU 17540 | [299 empty] | 0
1522-102-0007-59BA-04 | 1522-102-0007-59 | ROTULA DE LA CREMALLERA 8-98056-530-0 (SR-5380) | [299 empty] | 0
1522-201-0051-94BA-04 | 1522-201-0051-94 | CUBRE POLVO ISUZU 46554 | [299 empty] | 0
1522-102-0030-13BA-04 | 1522-102-0030-13 | TERMINAL DE GUIA 8-97304-928-0 (SE-5361) | [299 empty] | 0
1525-002-0003-20BA-04 | 1525-002-0003-20 | BUSHING DE CENTRO 8-94408-840-0 | [299 empty] | 0
1525-002-0003-25BA-04 | 1525-002-0003-25 | BUSHING DE CENTRO 8-97947419-0 | [299 empty] | 0
1522-002-0001-6BA-04 | 1522-002-0001-6 | DESGRASANTE P/VEHICULO | [299 empty] | 0
1522-002-0001-6BA-04 | 1522-002-0001-6 | DESGRASANTE P/VEHICULO | [299 empty] | 0
1522-101-0003-37B1-02 | 1522-101-0003-37 | RODAMIENTOS KOYO M-126491 | [299 empty] | 0
1522-030-0002B1-02 | 1522-030-0002 | RODAMIENTO LM-102949/10 | [299 empty] | 0
1522101-0009-4B1-02 | 1522101-0009-4 | RODAMIENTOS KOYO LM-48548/10 | [299 empty] | 0
1521-092-0003-9B1-02 | 1521-092-0003-9 | RODAMIENTOS TIMKEN LM-102949/10 | [299 empty] | 0
1522-101-0012-65B1-02 | 1522-101-0012-65 | RODAMIENTOS NTN 4T-3209X | [299 empty] | 0
1522-101-0012-66B1-02 | 1522-101-0012-66 | RODAMIENTOS NTN 4T-32008X | [299 empty] | 0
1522-032-0002-19B1-02 | 1522-032-0002-19 | CRUCETA 6MBGUN-29 | [299 empty] | 0
1523-092-0030-46B1-02 | 1523-092-0030-46 | CRUCETA KYMGUH-63 | [299 empty] | 0
1522-101-0003-81B1-02 | 1522-101-0003-81 | COLLARIN 30502-03E20 | [299 empty] | 0
1522-032-0002-22B1-02 | 1522-032-0002-22 | CRUZETA 14B000948 (GUN-46) | [299 empty] | 0
1522-031-0002-18B1-03 | 1522-031-0002-18 | TERMINALES CORTOS 48520-2S485 | [299 empty] | 0
1522-003-0031-10B1-03 | 1522-003-0031-10 | TERMINALES LARGO 48521-2S485 | [299 empty] | 0
1522-003-0031-10B1-03 | 1522-003-0031-10 | TERMINALES LARGO 48521-01G25 | [299 empty] | 0
1522-031-0006-10B1-03 | 1522-031-0006-10 | BOLA ESFERICA DE ABAJO 40160-2S601 | [299 empty] | 0
1523-003-0003-12B1-03 | 1523-003-0003-12 | TERMINAL DE GUIA MB241206(5E7252) | [299 empty] | 0
1522-031-0005-3B1-03 | 1522-031-0005-3 | BOLA ESFERICA DE ABAJO 40160-2S601 | [299 empty] | 0
1522-003-0031-19B1-03 | 1522-003-0031-19 | TERMINAL NISSAN 48580-01N00 | [299 empty] | 0
1522-036-0001-11B1-04 | 1522-036-0001-11 | SOPORTES DE TRANSMISION 11320-01G00 | [299 empty] | 0
1522-036-0001-29B1-04 | 1522-036-0001-29 | SOPORTE S/R | [299 empty] | 0
1522-036-0011-5B1-04 | 1522-036-0011-5 | SOPORTE DE MOTOR 11220-25710/11 | [299 empty] | 0
1522-036-0001-17B1-04 | 1522-036-0001-17 | SOPORTE DE MOFLE S/R | [299 empty] | 0
1522-036-0001-50B1-04 | 1522-036-0001-50 | SOPORTE 12372-15051 | [299 empty] | 0
1522-201-0042-63B1-04 | 1522-201-0042-63 | SOPORTE S/R | [299 empty] | 0
1523-001-0052-78B1-05 | 1523-001-0052-78 | COOPLING DE CARDAN S/R | [299 empty] | 0
1522-102-0002-25B1-05 | 1522-102-0002-25 | PUNTA DE EJE P/NISSAN | [299 empty] | 0
1521-500-0007-90B1-06 | 1521-500-0007-90 | FILTRO DE AIRE P/MITSUBISHI 17801-8703 | [299 empty] | 0
1521-500-0007-59B1-06 | 1521-500-0007-59 | FILTRO DE AIRE P/MITSUBISHI 17801-8703 | [299 empty] | 0
1522-003-0006-18B1-07 | 1522-003-0006-18 | FILTRO DE GASOIL 16405-02N10 | [299 empty] | 0
1523-003-0035-34B1-08 | 1523-003-0035-34 | ROTULA P/NAVARA SR-4980 | [299 empty] | 0
1522-031-0002-59B1-08 | 1522-031-0002-59 | TERMINAR NISSAN 4X4 48520-35525 | [299 empty] | 0
1522-003-0031-29B1-08 | 1522-003-0031-29 | TERMINAR DE GUIA MB-527650 | [299 empty] | 0
155-003-0031-14B1-08 | 155-003-0031-14 | TERMINAR DE GUIA 48546-87680 | [299 empty] | 0
1523-003-0031-17B1-08 | 1523-003-0031-17 | TERMINAR DE GUIA 143580 | [299 empty] | 0
1522-031-0024-66B1-08 | 1522-031-0024-66 | ZETA DE GUIA 48350-3S185 | [299 empty] | 0
1522-102-0007-70B1-09 | 1522-102-0007-70 | BANDA DE FRENO D4057M | [299 empty] | 0
1521-500-0004-75B1-09 | 1521-500-0004-75 | BANDA DE FRENO 8-98051117-0 | [299 empty] | 0
1522-036-0002-76B1-09 | 1522-036-0002-76 | BANDA DE FRENO D-83OCTW | [299 empty] | 0
1522-036-0002-99B1-09 | 1522-036-0002-99 | BANDA DE FRENO 55394 | [299 empty] | 0
1522-033-0002-78B1-09 | 1522-033-0002-78 | BANDA DE FRENO MBK 349 | [299 empty] | 0
1522-036-0002-76B1-09 | 1522-036-0002-76 | BANDA DE TRANSMISION D-1101OCTW | [299 empty] | 0
1522-101-0009-58B1-10 | 1522-101-0009-58 | PIÑA DELANTERA 40202-JR70C | [299 empty] | 0
1522-101-0009-80B1-10 | 1522-101-0009-80 | PIÑA DELANTERA COMPLETA | [299 empty] | 0
1522-031-0002-55B1-10 | 1522-031-0002-55 | BARRA TENSORA | [299 empty] | 0
1523-003-0003-72B1-11 | 1523-003-0003-72 | FILTRO DE CABINA 27274-EB700 | [299 empty] | 0
1522-003-0004-85B1-12 | 1522-003-0004-85 | FILTO DE AIRE A-1880 | [299 empty] | 0
1522-003-0004-83B1-12 | 1522-003-0004-83 | FILTRO DE GASOIL FC-1807 | [299 empty] | 0
1522-031-0007-1B1-13 | 1522-031-0007-1 | BUSHING DE CATRE 54560-25600 | [299 empty] | 0
1522-031-0030-2B1-13 | 1522-031-0030-2 | BUSHING BARRA ESTABILIZADORA F-00112539 | [299 empty] | 0
1522-101-0004-24B1-13 | 1522-101-0004-24 | CAQUILLO Z DE GUIA 48544-41WOO | [299 empty] | 0
1523-003-0031-55B1-13 | 1523-003-0031-55 | BUSHING 90043-85049 | [299 empty] | 0
1523-003-0031-86B1-13 | 1523-003-0031-86 | BUSHING 90043-85047 | [299 empty] | 0
1522-031-0002-20B1-13 | 1522-031-0002-20 | BUSHING MB-109684 | [299 empty] | 0
1522-201-0052-97B1-14 | 1522-201-0052-97 | CUBRE POLVO 86-2348-K | [299 empty] | 0
1522-201-0051-94B1-14 | 1522-201-0051-94 | CUBRE POLVO ASOHI 46554 | [299 empty] | 0
1522-102-0009-46B1-14 | 1522-102-0009-46 | BUSHING SOPORTE DE CARDAN 37521-56G26 | [299 empty] | 0
1522-201-0053-55B1-14 | 1522-201-0053-55 | CUBRE POLVO 86-2256-K | [299 empty] | 0
1521-092-0030-63B1-15 | 1521-092-0030-63 | CARDAN COMPLETO S/R | [299 empty] | 0
1521-092-0030-41B1-15 | 1521-092-0030-41 | CARDAN S/R | [299 empty] | 0
1522-036-00002-6B1-15 | 1522-036-00002-6 | MUELLE COMPLETO | [299 empty] | 0
1522-201-0051-91B2-01 | 1522-201-0051-91 | BOMPER TRASERO P/TOYOTA HILUX | [299 empty] | 0
1522-201-0051-83B2-01 | 1522-201-0051-83 | BOMPER DELANTERO P/TOYOTA HILUX | [299 empty] | 0
1522-201-0053-24B2-01 | 1522-201-0053-24 | BOMPER NISSAN FRONTIER | [299 empty] | 0
1522-201-0052-9B2-01 | 1522-201-0052-9 | PARRILLA FRONTAL P/TOYOTA HILUX | [299 empty] | 0
1522-003-0004-75B2-02 | 1522-003-0004-75 | FILTRO DE GASOIL SFC-5401 | [299 empty] | 0
1522-003-0009-78B2-02 | 1522-003-0009-78 | FILTRO DE GASOIL BF-1347 | [299 empty] | 0
1522-003-0004-76B2-02 | 1522-003-0004-76 | FILTRO DE ACEITE B295 | [299 empty] | 0
1522-001-0001-56B2-02 | 1522-001-0001-56 | FILTRO DE ACEITE BT261 | [299 empty] | 0
1522-003-0009-69B2-03 | 1522-003-0009-69 | FILTRO DE ACEITE 61068 | [299 empty] | 0
1522-003-0009-73B2-03 | 1522-003-0009-73 | FILTRO DE ACEITE C-110 | [299 empty] | 0
1522-001-0007-33B2-03 | 1522-001-0007-33 | FILTRO DE GASOIL F-1101 | [299 empty] | 0
1522-201-0007-32B2-03 | 1522-201-0007-32 | BRAZO DE LIMPIAR CRISTAL S/R | [299 empty] | 0
1522-201-0051-18B2-03 | 1522-201-0051-18 | SILIBINES CUADRADOS H4656 | [299 empty] | 0
1522-201-0051-113B2-03 | 1522-201-0051-113 | LUZ TRASERA REDONDA LED S/R | [299 empty] | 0
1523-005-0005-86B2-04 | 1523-005-0005-86 | BEARING DE CIGÜEÑAL 12207-43G01 | [299 empty] | 0
1525-002-0033-44B2-04 | 1525-002-0033-44 | BEARING DE BIELA 12111-43G01 | [299 empty] | 0
1522-031-0025-70B2-04 | 1522-031-0025-70 | ANILLA NPR STD TD-27 | [299 empty] | 0
1522-031-0024-44B2-05 | 1522-031-0024-44 | ALTERNADOR 12 VOLTIO | [299 empty] | 0
1522-201-0020-80B2-05 | 1522-201-0020-80 | PANTALLA DELANTERA P/ISUZU D-MAX | [299 empty] | 0
1522-031-0030-30B2-05 | 1522-031-0030-30 | TORNILLOS 54419-VK80A | [299 empty] | 0
1522-102-0014-23B2-05 | 1522-102-0014-23 | TAPA DE GRASA 40234-01G6C | [299 empty] | 0
1525-002-0033-98B2-06 | 1525-002-0033-98 | LIN DE BARRA ESTABILIZADORA 56261-7S010 | [299 empty] | 0
1522-101-0003-79B2-07 | 1522-101-0003-79 | DISCO DE CLOCHE NSD104U | [299 empty] | 0
1522-001-0001-39B2-09 | 1522-001-0001-39 | FILTRO DE AIRE MP069472 | [299 empty] | 0
1522-003-0004-2B2-09 | 1522-003-0004-2 | FILTRO DE GASOIL ME006066 | [299 empty] | 0
1522-001-0007-56B2-09 | 1522-001-0007-56 | FILTRO DE GASOIL 1973-44001 | [299 empty] | 0
1522-003-0003-82B2-09 | 1522-003-0003-82 | FILTRO DE HIDRAULICO BP8812 | [299 empty] | 0
1522-003-0004-30B2-09 | 1522-003-0004-30 | FILTRO DE ACEITE BF5800 | [299 empty] | 0
1521-500-0007-41B2-09 | 1521-500-0007-41 | FILTRO DE GASOIL BW5139 | [299 empty] | 0
1522-003-0007-11B2-09 | 1522-003-0007-11 | FILTRO DE GASOIL BP8771 (EF4950) | [299 empty] | 0
1522-038-0001-7B2-10 | 1522-038-0001-7 | PANTALLA P/ TOYOTA HILUX IZQUIERDA 81130-OK190 | [299 empty] | 0
1522-201-0052-32B2-11 | 1522-201-0052-32 | PANTALLA P/ TOYOTA HILUX DERECHA 81170-OK190 | [299 empty] | 0
1530-800-0001-13B2-12 | 1530-800-0001-13 | ESPEJO RETROVISORES P / NISSAN NI1321143 | [299 empty] | 0
1522-201-0051-71B2-12 | 1522-201-0051-71 | ESPEJO RETROVISORES P / NISSAN YT-7051R | [299 empty] | 0
1522-201-0051-71B2-12 | 1522-201-0051-71 | RETROVISOR 388-32D06EC | [299 empty] | 0
1522-101-0003-13B2-13 | 1522-101-0003-13 | BOMBA DE FRENO 3147036291 | [299 empty] | 0
1521-500-0005-18B2-13 | 1521-500-0005-18 | CILINDRO DE FRENO 44100-3W400 | [299 empty] | 0
1521-500-0005-17B2-13 | 1521-500-0005-17 | CILINDRO DE FRENO 4X100-08G10 | [299 empty] | 0
1522-101-0003-60B2-13 | 1522-101-0003-60 | BOMBA DE FRENO 46010-VK92AV | [299 empty] | 0
1522-035-0001-70B2-13 | 1522-035-0001-70 | BOMBA DE FRENO 46010-3S410 | [299 empty] | 0
1522-033-0001-89B2-14 | 1522-033-0001-89 | DISCO DE FRENO 1407-78347 | [299 empty] | 0
1522-201-0041-34B2-14 | 1522-201-0041-34 | TAMBORES DE FRENO S/R | [299 empty] | 0
1522-033-0001-89B2-14 | 1522-033-0001-89 | DISCO DE FRENO 3D3101 | [299 empty] | 0
1522-201-0038-3B2-16 | 1522-201-0038-3 | ALPA DE ABANICO MD050475 | [299 empty] | 0
1522-201-0038-3B2-16 | 1522-201-0038-3 | ALPA DE ABANICO S/R | [299 empty] | 0
1522-021-0053-79B2-17 | 1522-021-0053-79 | FAROLES TRASEROS RH 26550-EB70A | [299 empty] | 0
1522-201-0053-11B2-17 | 1522-201-0053-11 | FAROLES TRASEROS LH 26555-EB70A | [299 empty] | 0
1522-101-0009-123B2-18 | 1522-101-0009-123 | CAJA DE BOLA 6008-270RC3 | [299 empty] | 0
1522-101-0011-47B2-18 | 1522-101-0011-47 | CAJA DE BOLA 6012-2RS | [299 empty] | 0
1523-101-0020-12B2-18 | 1523-101-0020-12 | CAJA DE BOLA 6305-ZZ | [299 empty] | 0
1522-101-0011-48B2-18 | 1522-101-0011-48 | BEARING COLLAR 225531 | [299 empty] | 0
1523-003-0001-82B2-18 | 1523-003-0001-82 | CABLE 46410-36420 | [299 empty] | 0
1522-021-0003-23B2-18 | 1522-021-0003-23 | TAPA BOMBA DE AGUA 16331-56020 (TOMA DE AGUA) | [299 empty] | 0
1522-031-0011-61B2-18 | 1522-031-0011-61 | TENSOR DE CORREA S/R | [299 empty] | 0
1522-012-0002-35B2-18 | 1522-012-0002-35 | BOMBA CEBADORA COMPLETA P/ISUZU 89728518-2 | [299 empty] | 0
1523-001-0055-21B2-18 | 1523-001-0055-21 | MANGUERA DE RADIADOR 21503-25602 | [299 empty] | 0
1522-201-0038-39B2-18 | 1522-201-0038-39 | TAPON DE RADIADOR ERC-8383 | [299 empty] | 0
1522-031-0020-14B2-18 | 1522-031-0020-14 | ESPARAGOS TRASEROS P/TOYOTA HILUX | [299 empty] | 0
1522-201-0055-3B2-18 | 1522-201-0055-3 | MANUBRIO MANIALI 80760-01G21 | [299 empty] | 0
1522-033-0001-33B2-19 | 1522-033-0001-33 | BANDA DE FRENO P/NISSAN FRONTIER | [299 empty] | 0
1523-003-0031-69B2-20 | 1523-003-0031-69 | TERMINAL DE ARRIBA TOYOTA SS3550 | [299 empty] | 0
1523-001-0079-82B2-20 | 1523-001-0079-82 | AMORTIGUADOR TRASERO 345067 | [299 empty] | 0
1522-033-0006-39B2-20 | 1522-033-0006-39 | AMORTIGUADOR P/BARRA GUIA KS 1012 | [299 empty] | 0
1523-001-0079-83B2-20 | 1523-001-0079-83 | AMORTIGUADOR DELANTERO 341468 | [299 empty] | 0
1525-003-0293-4B2-22 | 1525-003-0293-4 | CORREA 17390 | [299 empty] | 0
1522-031-0011-73B2-23 | 1522-031-0011-73 | CORREA 17355 | [299 empty] | 0
1522-031-0009-89B2-23 | 1522-031-0009-89 | CORREA 17370 | [299 empty] | 0
1522-031-0010-111B2-23 | 1522-031-0010-111 | CORREA TR22485 | [299 empty] | 0
1522-031-0033-36B2-23 | 1522-031-0033-36 | CORREA 9355 | [299 empty] | 0
1522-031-0011-68B2-24 | 1522-031-0011-68 | MONO CORREA 82850751 | [299 empty] | 0
1522-031-0010-92B2-24 | 1522-031-0010-92 | MONO CORREA 7PK1275 | [299 empty] | 0
1522-031-0011-20B2-24 | 1522-031-0011-20 | CORREA 7PK1355 | [299 empty] | 0
1522-031-0011-15B2-24 | 1522-031-0011-15 | CORREA HIDRAULICA 4PK1120 | [299 empty] | 0
1522-031-0010-101B2-24 | 1522-031-0010-101 | CORREA 4PK1110 | [299 empty] | 0
1522-031-0033-69B2-24 | 1522-031-0033-69 | CORREA 7PK 1270 | [299 empty] | 0
1522-201-0055-59B2-25 | 1522-201-0055-59 | RETENEDORA F4123 | [299 empty] | 0
1522-201-0055-60B2-25 | 1522-201-0055-60 | RETENEDORA F4162 | [299 empty] | 0
1522-201-0055-61B2-25 | 1522-201-0055-61 | RETENEDORA F4104 | [299 empty] | 0
1522-201-0055-62B2-25 | 1522-201-0055-62 | RETENEDORA M020435 | [299 empty] | 0
1522-201-0055-63B2-25 | 1522-201-0055-63 | RETENEDORA F4146 | [299 empty] | 0
1522-201-0055-64B2-25 | 1522-201-0055-64 | RETENEDORA DE LA PIÑA 48X68X10 | [299 empty] | 0
1522-201-0055-65B2-25 | 1522-201-0055-65 | RETENEDORA MB808444 | [299 empty] | 0
1522-201-0055-66B2-25 | 1522-201-0055-66 | RETENEDORA 3252U | [299 empty] | 0
1522-201-0055-67B2-25 | 1522-201-0055-67 | RETENEDORA D4729 | [299 empty] | 0
1522-201-0055-68B2-25 | 1522-201-0055-68 | RETENEDORA D4700 | [299 empty] | 0
1522-201-0055-69B2-25 | 1522-201-0055-69 | RETENEDORA 237014 | [299 empty] | 0
1522-201-0055-70B2-25 | 1522-201-0055-70 | RETENEDORA MB092527 | [299 empty] | 0
1522-102-0030-4B2-25 | 1522-102-0030-4 | CUBRE POLVO 88-1520 | [299 empty] | 0
1522-201-0051-79B2-25 | 1522-201-0051-79 | CUBRE POLVO 86-2185 | [299 empty] | 0
1521-500-0004-76B2-26 | 1521-500-0004-76 | BANDA DE FRENOTRASERA 8980180360 | [299 empty] | 0
1523-036-0003-41B2-27 | 1523-036-0003-41 | AMORTIGUADOR TRASERO 443217 | [299 empty] | 0
1522-201-0051-35B3-03 | 1522-201-0051-35 | RETROVISORES TH-2084 | [299 empty] | 0
1522-032-0001-39B3-03 | 1522-032-0001-39 | CERRADURA 69320-87301 | [299 empty] | 0
1523-001-0055-21B3-03 | 1523-001-0055-21 | MANGUERA DE RADIADOR 21503-25602 | [299 empty] | 0
1521-500-0007-78B3-03 | 1521-500-0007-78 | BASE FILTRO DE AIRE 20171226 | [299 empty] | 0
1524-100-0003-83B3-043 | 1524-100-0003-83 | BOMBA DE TRANSFERENCIA 2641720 | [299 empty] | 0
1522-001-0007-59 B3-043 | 1522-001-0007-59 | FILTRO DE ACEITE PT-565 | [299 empty] | 0
1522-031-0024-77B3-043 | 1522-031-0024-77 | BOMBA HIDRAULICA 535008 | [299 empty] | 0
1522-101-0008-57B3-05 | 1522-101-0008-57 | TORNILLO DE MUELLE S/R | [299 empty] | 0
1522-0001-0010-2B3-05 | 1522-0001-0010-2 | LIQUIDO DE FRENO | [299 empty] | 0
1522-001-0006-101B3-06 | 1522-001-0006-101 | FILTRO DE AIRE A-45080 | [299 empty] | 0
1522-001-0010-69B3-06 | 1522-001-0010-69 | CAJA DE SOLDADURA 1/8 DE BRONCE REVESTIDA | [299 empty] | 0
1522-004-0001-26B3-07 | 1522-004-0001-26 | RADIOADOR COMPLET C/MANG. | [299 empty] | 0
1529-001-0062-89B3-07 | 1529-001-0062-89 | RDIADOR DAHIATSU 16400-87309 | [299 empty] | 0
1522-003-0007-24B3-10 | 1522-003-0007-24 | FILTRO DE GASOIL BF1280 | [299 empty] | 0
1522-003-0007-54B3-10 | 1522-003-0007-54 | FILTRO DE GASOIL BF-7679-D | [299 empty] | 0
1522-003-0007-52B3-10 | 1522-003-0007-52 | FILTRO DE GASOIL BF-970 | [299 empty] | 0
1522-003-0007-49B3-10 | 1522-003-0007-49 | FILTRO DE GASOIL PP-843 | [299 empty] | 0
1522-003-00075-5B3-10 | 1522-003-00075-5 | FILTRO DE ACEITE B-2 | [299 empty] | 0
1522-0003-0007-50B3-10 | 1522-0003-0007-50 | FILTRO DE ACEITE BD-103 | [299 empty] | 0
1522-003-0007-51B3-10 | 1522-003-0007-51 | FILTRO DE ACEITE BW-5137 | [299 empty] | 0
1522-003-0007-53B3-10 | 1522-003-0007-53 | FILTRO DE AIRE A-7631 | [299 empty] | 0
1522-500-0003-36B3-16 | 1522-500-0003-36 | SUPER KOTE (ADITIVO) | [299 empty] | 0
1522-201-0002-59B3-17 | 1522-201-0002-59 | BOMBILLO 1 CONTACTO DE 24 VOLTIO | [299 empty] | 0
1523-006-0002-8B3-17 | 1523-006-0002-8 | BOMBILLO 1 CONTACTO DE 12 VOLTIO | [299 empty] | 0
1523-004-0031-27B3-17 | 1523-004-0031-27 | AUTOMATICO 12 VOLTIOS 66-8327 | [299 empty] | 0
1522-201-0027-1B3-17 | 1522-201-0027-1 | ESCOBILLA / MOTOR ARRANQUE CARBON BRUSH | [299 empty] | 0
1522-201-0052-13B3-17 | 1522-201-0052-13 | RILEY 12 VOLTIOS | [299 empty] | 0
1523-004-0031-4B3-17 | 1523-004-0031-4 | AUTOMATICO 66-8151 | [299 empty] | 0
1522-031-0026B3-17 | 1522-031-0026 | CALENTADORES 11065-OW801 | [299 empty] | 0
1523-006-0006-39B3-17 | 1523-006-0006-39 | SWICHES DE ENCENDIDO 48700-25900 | [299 empty] | 0
1523-003-0001-88B3-17 | 1523-003-0001-88 | ROLLO DE ALAMBRE AUTOMOTRIZ 100 PIES | [299 empty] | 0
1522-001-0009-24B3-17 | 1522-001-0009-24 | ACIETE 134 | [299 empty] | 0
1529-001-0062-13B3-17 | 1529-001-0062-13 | LIMPIADOR X12 | [299 empty] | 0
1525-003-0010-12B3-17 | 1525-003-0010-12 | MOTOR DE ARRANQUE 12V | [299 empty] | 0
1523-001-0001-40B3-17 | 1523-001-0001-40 | SWITCH DE LUCES PARA CAMION TITAC | [299 empty] | 0
1523-002-0005-29B3-18 | 1523-002-0005-29 | BANDA DE FRENO DELANTERA 04466-YZZAC | [299 empty] | 0
1523-002-0005-29B3-18 | 1523-002-0005-29 | BANDA DE FRENO A103K | [299 empty] | 0
1522-031-0011-91B3-18 | 1522-031-0011-91 | CABLE DE BONETE 53630-OK010 | [299 empty] | 0
1523-001-0077-49B3-18 | 1523-001-0077-49 | SENSOR DE PRESION 3.0 RAIL | [299 empty] | 0
1523-003-0001-80B3-18 | 1523-003-0001-80 | CABLE DE EMERGENCIA S/R | [299 empty] | 0
1522-031-0012-53B3-20 | 1522-031-0012-53 | CATRE DE ARRIBA 54524-25686 | [299 empty] | 0
1522-031-0012-52B3-21 | 1522-031-0012-52 | CATRE DE ABAJO 54503-25485 | [299 empty] | 0
1522-003-0009-66B3-22 | 1522-003-0009-66 | FILTRO DE AIRE BALDWIN RS2863 | [299 empty] | 0
1522-101-0010-10B3-23 | 1522-101-0010-10 | TAPA DE INNISION YECYD117 | [299 empty] | 0
1522-100-0006-19B3-23 | 1522-100-0006-19 | CEBOLLA DE PRESION DE ACEITE S/R | [299 empty] | 0
1529-001-0062-80B3-23 | 1529-001-0062-80 | RILEY 12 VOLTIO | [299 empty] | 0
1522-101-0009-43B3-24 | 1522-101-0009-43 | PUNTA DE EJE 434300-60071 | [299 empty] | 0
1522-031-0024-89B3-24 | 1522-031-0024-89 | Z DE GUIA 555MB-831042 | [299 empty] | 0
1523-003-0031-38B3-24 | 1523-003-0031-38 | TERMINAL DE GUIA CORTO MB-831043 | [299 empty] | 0
1522-031-0002-49B3-24 | 1522-031-0002-49 | TERMINAR DE GUIA LARGO MB-831044 | [299 empty] | 0
1522-031-0003-36B3-24 | 1522-031-0003-36 | BRAZO PITMAN ARMMB-831040 | [299 empty] | 0
1522-101-0001-18B3-24 | 1522-101-0001-18 | BOMBA DE FRENO MN534481 | [299 empty] | 0
1523-031-0002-50B3-24 | 1523-031-0002-50 | TERMINAL DE GUIA LARGO MB-831044 | [299 empty] | 0
1522-201-0038-19B3-25 | 1522-201-0038-19 | DEPOSITO LIQ. DE FRENO S/R | [299 empty] | 0
1525-004-0635-9B3-25 | 1525-004-0635-9 | SOPORTE DE MOTOR 12361-30080 | [299 empty] | 0
1525-004-0635-1B3-25 | 1525-004-0635-1 | SOPORTE DE MOTOR 12371-0L030 | [299 empty] | 0
1522-031-0002-42B3-25 | 1522-031-0002-42 | TERMINAR DE GUIA SE-3891 | [299 empty] | 0
1525-016-0049-41B3-25 | 1525-016-0049-41 | BOMBA DE AGUA NPW-F157 16100-39425 | [299 empty] | 0
1522-031-0024-45B3-25 | 1522-031-0024-45 | CALENTADORES 19850-17010 | [299 empty] | 0
1522-033-0002-15B3-26 | 1522-033-0002-15 | BANDA DE FRENO TRASERO 04494-36300 | [299 empty] | 0
1522-033-0006-63B3-26 | 1522-033-0006-63 | PATA DE GALLINA 04924-36010 | [299 empty] | 0
1520-000-0020-23B3-26 | 1520-000-0020-23 | ROTULA 45503-09321 | [299 empty] | 0
1522-031-0006-39B3-26 | 1522-031-0006-39 | BOLA ESFERICA DE ARRIBA 43310-09015 | [299 empty] | 0
1523-031-0005-13B3-26 | 1523-031-0005-13 | BOLA ESFERICA DE ABAJO 46330-09510 | [299 empty] | 0
1522-036-0001-49B3-26 | 1522-036-0001-49 | TENSOR DE CORREA 16620-30031 TOYOTA HILUX | [299 empty] | 0
1522-031-0012-46B3-27 | 1522-031-0012-46 | CATRE DE ARRIBA S/R USADO | [299 empty] | 0
1522-031-0012-69B3-28 | 1522-031-0012-69 | CATRE DE ABAJO 54501-2S686 | [299 empty] | 0
1523-020-0041-56C1-01 | 1523-020-0041-56 | REFRACTOMETRO ATAGO N-1E | [299 empty] | 0
1523-001-0052-84PATIO | 1523-001-0052-84 | TUBO DE HIERRO NEGRO HN 6X20 | [299 empty] | 0
1523-001-0052-83PATIO | 1523-001-0052-83 | TUBO DE HIERRO NEGRO HN 2X20 | [299 empty] | 0
1523-022-0004-96PATIO | 1523-022-0004-96 | TUBO DE HIERRO 1/2X20 | [299 empty] | 0
1523-020-0009-60PATIO | 1523-020-0009-60 | TUBO DE HIERRO 3/4X20 | [299 empty] | 0
1523-001-0053-13PATIO | 1523-001-0053-13 | TUBO DE HIERRO GALVANIZADO 2X20 | [299 empty] | 0
1523-022-0004-26PATIO | 1523-022-0004-26 | TUBO DE HIERRO GALVANIZADO 1/2X20 | [299 empty] | 0
1523-020-0010-01PATIO | 1523-020-0010-01 | TUBO DE ACERO INOXIDABLE 3/4X20 | [299 empty] | 0
1523-001-0052-86PATIO | 1523-001-0052-86 | PLANCHUELA 1/4X1X20 | [299 empty] | 0
1523-013-0002-78PATIO | 1523-013-0002-78 | BARILLA CORRUGADA 3/8X30 | [299 empty] | 0
1523-001-0052-85PATIO | 1523-001-0052-85 | MALLA CICLONICA 6X20 | [299 empty] | 0
1521-042-0003-29MG-09 | 1521-042-0003-29 | ACORDEON 8 1/2 X 13 | [299 empty] | 0
1521-012-0001MG-8 | 1521-012-0001 | PORTA CLISP | [299 empty] | 0
1521-700-0016-4MG-8 | 1521-700-0016-4 | PEGAMENTO UHU 40 GRAMOS | [299 empty] | 0
1521-700-0016-2MG-8 | 1521-700-0016-2 | PEGAMENTO UHU 21 GRAMOS | [299 empty] | 0
1521-037-0001MG-8 | 1521-037-0001 | MASKING TAPE | [299 empty] | 0
1521-001-0027-1MG-12 | 1521-001-0027-1 | LAPICEROS DE CADENA | [299 empty] | 0
1521-002-0002-11MG-11 | 1521-002-0002-11 | LAPICEROS NEGRO | [299 empty] | 0
1521-027-0001MG-8 | 1521-027-0001 | GOMAS DE BORRAR | [299 empty] | 0
1521-042-0003-1MG-8 | 1521-042-0003-1 | CINTA PARA SUMADORA | [299 empty] | 0
1521-031-0001MG-8 | 1521-031-0001 | ALMOHADILLAS PARA SELLO | [299 empty] | 0
1521-007-0003-2MG-3 | 1521-007-0003-2 | SACA PUNTAS ELECTRICOS | [299 empty] | 0
1521-011-0001MG-9 | 1521-011-0001 | SACA GRAPAS | [299 empty] | 0
1521-002-0017MG-9 | 1521-002-0017 | RESALTADORES ROSADO | [299 empty] | 0
1521-002-0004MG-9 | 1521-002-0004 | MARCADORES AZULES | [299 empty] | 0
1521-002-0004MG-9 | 1521-002-0004 | MARCADORES NEGROS | [299 empty] | 0
1521-002-0001MG-10 | 1521-002-0001 | LAPIZ DE CARBON | [299 empty] | 0
1521-002-0002-12MG-11 | 1521-002-0002-12 | LAPICEROS ROJOS | [299 empty] | 0
1521-002-0002-1MG-11 | 1521-002-0002-1 | LAPICEROS AZUL | [299 empty] | 0
1521-009-0001MG-03 | 1521-009-0001 | GRAPAS ESTÁNDAR | [299 empty] | 0
1521-009-0002-3MG-10 | 1521-009-0002-3 | GRAPAS 5/8 | [299 empty] | 0
1521-014-0002MG-15 | 1521-014-0002 | GRAPADORA DE 3/8 | [299 empty] | 0
1521-014-0001-1MG-9 | 1521-014-0001-1 | GRAPADORA ESTÁNDAR 444 METAL | [299 empty] | 0
1521-007-0001-1MG-9 | 1521-007-0001-1 | SACAPUNTAS | [299 empty] | 0
1521-002-0005MG-9 | 1521-002-0005 | RESALTADORES AMARILLO | [299 empty] | 0
1525-007-0003-11MG-10 | 1525-007-0003-11 | GOTEROS | [299 empty] | 0
1521-008-0002-1MG-09 | 1521-008-0002-1 | CORRECTORES TIPO LAPIZ | [299 empty] | 0
1521-028-0002MG-08 | 1521-028-0002 | CORRECTORES LIQUIDOS | 2 | [298 empty] | 2
1521-008-0002MG-08 | 1521-008-0002 | CLIPS PEQUEÑOS | [299 empty] | 0
1521-008-0001MG-03 | 1521-008-0001 | CLIPS GRANDES | [299 empty] | 0
1521-036-0001MG-9 | 1521-036-0001 | CINTA ADHESIVA PEQUEÑAS | [299 empty] | 0
1521-021-0001MG-09 | 1521-021-0001 | TIJERAS | [299 empty] | 0
1521-031-0002MG-10 | 1521-031-0002 | ROLO P/SELLOS COLOR VERDE | [299 empty] | 0
1521-031-0002MG-10 | 1521-031-0002 | ROLO P/SELLOS COLOR ROJO | [299 empty] | 0
1521-039-0001MG-02 | 1521-039-0001 | BANDITA DE GOMA | [299 empty] | 0
1521-042-0003-27MG-10 | 1521-042-0003-27 | CINTA PARA MAQ. DE ESCRIBIR NUKOTE 109 | [299 empty] | 0
1521-042-0003-24MG-10 | 1521-042-0003-24 | CINTA PARA MAQ. DE ESCRIBIR KORES 371 | [299 empty] | 0
1521-042-0003-2MG-10 | 1521-042-0003-2 | CINTA PARA MAQ. DE ESCRIBIR BLACK | [299 empty] | 0
1521-042-0003-1MG-75 | 1521-042-0003-1 | CINTA PARA IMPRESORA SP200 | [299 empty] | 0
1521-001-0027MG-10 | 1521-001-0027 | ROLLO PARA MAQUINA SUMADORA | [299 empty] | 0
1521-034-0001MG-22 | 1521-034-0001 | REGLAS 12 PULGADAS | [299 empty] | 0
1521-043-0032-1MG-22 | 1521-043-0032-1 | TONER SHARP FO29ND | [299 empty] | 0
1521-043-0036-1MG-23 | 1521-043-0036-1 | TONER SHARP 2314 | [299 empty] | 0
1521-043-0023MG-13 | 1521-043-0023 | TONER HP 92A | [299 empty] | 0
1521-043-0022-21MG-13 | 1521-043-0022-21 | TONER HP 12A | [299 empty] | 0
1521-020-0005MG-13 | 1521-020-0005 | SOBRES TIMBRADOS EN HILO | [299 empty] | 0
1521-305-5000-1MG-12 | 1521-305-5000-1 | SOBRES TIMBRADOS LOGO VIEJO | [299 empty] | 0
1521-020-0001MG-13 | 1521-020-0001 | SOBRES TIMBRADOS | [299 empty] | 0
1521-033-0001-3MG-14 | 1521-033-0001-3 | ROLLO PARA ETIQUETAR (LABEL) | [299 empty] | 0
1521-043-0027-4MG-14 | 1521-043-0027-4 | DVD | [299 empty] | 0
1521-043-0027MG-14 | 1521-043-0027 | CD | [299 empty] | 0
1521026-0001-12MG-14 | 1521026-0001-12 | POST-IT 2X 2 AMARILLO | [299 empty] | 0
1521-026-0001-3MG-15 | 1521-026-0001-3 | POST-IT ESTÁNDAR 3 X 3 | [299 empty] | 0
1521-030-0003-2MG-15 | 1521-030-0003-2 | SELLO NUMERADOR | [299 empty] | 0
1521-014-0002-5MG-16 | 1521-014-0002-5 | GRAPADORA GRANDE BOSTITCH | [299 empty] | 0
1521-014-0002MG-15 | 1521-014-0002 | GRAPADORA SWINGLINE 100 PAG. | [299 empty] | 0
1521-032-0002MG-15 | 1521-032-0002 | GEL PARA CONTAR PAPELES | [299 empty] | 0
1521-010-0001MG-04 | 1521-010-0001 | GANCHOS ACCORD (HEMBRA MACHOS) | [299 empty] | 0
1521-031-0002-32MG-15 | 1521-031-0002-32 | FECHERO | [299 empty] | 0
1521-008-0003-3MG-15 | 1521-008-0003-3 | CLICK PARA BILLETERO PEQUEÑO | [299 empty] | 0
1521-008-0003-4MG-15 | 1521-008-0003-4 | CLICK PARA BILLETERO MEDIANO 2" | [299 empty] | 0
1521-008-0003-4MG-15 | 1521-008-0003-4 | CLICK PARA BILLETERO GRANDE | [299 empty] | 0
1521-036-0002MG-15 | 1521-036-0002 | CINTA ADHESIVA GRANDE | [299 empty] | 0
1521-005-0001MG-15 | 1521-005-0001 | AGENDAS (2020) | [299 empty] | 0
1521-043-0009MG-09 | 1521-043-0009 | POST-IT 3 7/8 X 5 7/8 | [299 empty] | 0
1521-026-0003-1MG-09 | 1521-026-0003-1 | POST-IT 1 7/8 X 2 7/8 | [299 empty] | 0
1521-036-0003-1MG-16 | 1521-036-0003-1 | DISPENSADORES P/CINTA GRANDE | [299 empty] | 0
1521-011-0001-1MG-16 | 1521-011-0001-1 | DISPENSADORES P/CINTA PEQUEÑA | [299 empty] | 0
1521-043-0002MG-16 | 1521-043-0002 | CINTA PARA IMPRESORA EPSM LX-300 | [299 empty] | 0
1521-042-0003-24MG-16 | 1521-042-0003-24 | CINTA PARA IMPRESORA EPSM 2190 | [299 empty] | 0
1521-020-0002MG-17 | 1521-020-0002 | SOBRES EN BLANCO | [299 empty] | 0
1521-019-0001MG-39 | 1521-019-0001 | TABLILLA DE APOYO | [299 empty] | 0
1521-020-0004-1MG-17 | 1521-020-0004-1 | SOBRE MANILA NO.7 DE PAGO | [299 empty] | 0
1521-022-0001MG-40 | 1521-022-0001 | LIBRETA 8 1/2 X 11 | [299 empty] | 0
1521-016-0002MG-04 | 1521-016-0002 | FOLDERS 8 1/2 X 13 | [299 empty] | 0
1521-016-0001MG-04 | 1521-016-0001 | FOLDERS 8 1/2 X 11 | [299 empty] | 0
1521-003-0006MG-18 | 1521-003-0006 | ESPIRALES 3/8 | [299 empty] | 0
1521-003-0002MG-18 | 1521-003-0002 | ESPIRALES 3/4 | [299 empty] | 0
1521-003-0001MG-18 | 1521-003-0001 | ESPIRALES DE 5/8 | [299 empty] | 0
1521-003-0005MG-19 | 1521-003-0005 | ESPIRALES DE 1/4 | [299 empty] | 0
1521-003-0007MG-19 | 1521-003-0007 | ESPIRALES 1/2 | [299 empty] | 0
1521-003-0004MG-19 | 1521-003-0004 | ESPIRALES DE 2" | [299 empty] | 0
1521-016-0005MG-19 | 1521-016-0005 | FOLDERS PARA ENCUADERNAR | [299 empty] | 0
1521-003-0008MG-19 | 1521-003-0008 | ESPIRALES 1" | [299 empty] | 0
1521-043-0042-12MG-21 | 1521-043-0042-12 | TONER TOSHIBA T-4520 | [299 empty] | 0
1521-043-0032-15MG-21 | 1521-043-0032-15 | TONER TOSHIBA T-2021 | [299 empty] | 0
1522-003-0004-18MG-22 | 1522-003-0004-18 | TONER HP 49A | [299 empty] | 0
1521-043-0022-26MG-26 | 1521-043-0022-26 | TONER TOSHIBA T-5070U | [299 empty] | 0
1521-044-0003MG-25 | 1521-044-0003 | TONER TOSHIBA T-4530 | [299 empty] | 0
1521-092-0009-4MG-25 | 1521-092-0009-4 | TONER TOSHIBA T-1350 | [299 empty] | 0
1521-043-0028-23MG-22 | 1521-043-0028-23 | TONER/ P/FOTOC. PGR-6 (3300) | [299 empty] | 0
1521-099-0053-24MG-25 | 1521-099-0053-24 | GRAPADORA STUDAMARK | [299 empty] | 0
1521-043-0022-19MG-24 | 1521-043-0022-19 | TONER TOSHIBA T-2450U | [299 empty] | 0
1521-044-0006MG-22 | 1521-044-0006 | TONER P/FOTOC. SHARP SD-360 NT | [299 empty] | 0
1521-043-0017MG-27 | 1521-043-0017 | CARTUCHO P/IMP. HP 51640 NEGRO | [299 empty] | 0
1521-043-0043-27MG-31 | 1521-043-0043-27 | TONER HP 32A NEGRO | [299 empty] | 0
1521-092-0003-46MG-24 | 1521-092-0003-46 | TONER TOSHIBA T-3008U | [299 empty] | 0
1521-043-0029-3MG-35 | 1521-043-0029-3 | TONNER SHARD AL 100TD | [299 empty] | 0
1521-043-0043-15MG-28 | 1521-043-0043-15 | TONER HP 131 NEGRO | [299 empty] | 0
1521-043-0043-13MG-28 | 1521-043-0043-13 | TONER HP 131 MAGENTA | [299 empty] | 0
1521-043-0043-12MG-28 | 1521-043-0043-12 | TONER HP 131 AZUL | [299 empty] | 0
1521-043-0043-14MG-28 | 1521-043-0043-14 | TONER HP 131 AMARILLO | [299 empty] | 0
1521-043-0022-34MG-28 | 1521-043-0022-34 | TONER HP 130 MAGENTA | [299 empty] | 0
1521-043-0043-31MG-28 | 1521-043-0043-31 | TONER HP 130 AZUL | [299 empty] | 0
1521-043-0043-30MG-28 | 1521-043-0043-30 | TONER HP 130 AMARILLO | [299 empty] | 0
1521-043-0022-9MG-33 | 1521-043-0022-9 | TONER HP 126A AMARILLO | [299 empty] | 0
1521-043-0022-31MG-33 | 1521-043-0022-31 | TONER HP 126A NEGRO | [299 empty] | 0
1521-043-0022-34MG-31 | 1521-043-0022-34 | TONER HP 17A NEGRO | [299 empty] | 0
1521-043-0022-32MG-33 | 1521-043-0022-32 | TONER HP 126A AZUL | [299 empty] | 0
1521-043-0043-26MG-28 | 1521-043-0043-26 | TONER HP 130A NEGRO | [299 empty] | 0
1521-043-0043-26MG-31 | 1521-043-0043-26 | TONER HP 30A NEGRO | [299 empty] | 0
1521-043-0029-24MG-29 | 1521-043-0029-24 | TONER HP 80A NEGRO | [299 empty] | 0
1521-092-0003-29MG-32 | 1521-092-0003-29 | TONER TOSHIBA T-4710U | [299 empty] | 0
1521-043-0038-8MG-23 | 1521-043-0038-8 | TONNER SHARD AL 204 TD | [299 empty] | 0
1521-043-0028-24MG-27 | 1521-043-0028-24 | TONNER TOSHIBA 2320 | [299 empty] | 0
1521-043-0022-8MG-33 | 1521-043-0022-8 | TONER HP 126A MAGENTA | [299 empty] | 0
1521-029-0001MG-20 | 1521-029-0001 | BANDEJA DE ESCRITORIO | [299 empty] | 0
1521-043-0029-21MG-34 | 1521-043-0029-21 | TONER HP 78A NEGRO | [299 empty] | 0
1521-043-0004-26MG-34 | 1521-043-0004-26 | TINTA HP 920XL AMARILLO | [299 empty] | 0
1521-043-0042-4MG-34 | 1521-043-0042-4 | TINTA HP 60 NEGRO | [299 empty] | 0
1521-043-0031MG-34 | 1521-043-0031 | TINTA HP 920XL NEGRO | [299 empty] | 0
1521-043-0004-25MG-34 | 1521-043-0004-25 | TINTA HP 920XL MAGENTA | [299 empty] | 0
1521-043-0004-19MG-34 | 1521-043-0004-19 | TINTA HP 920XL AZUL | [299 empty] | 0
1521-043-0042-16MG-34 | 1521-043-0042-16 | CARTUCHO 662 CZ104AL NEGRO | [299 empty] | 0
1521-043-0042-15MG-34 | 1521-043-0042-15 | CARTUCHO 662 CZ104AL COLOR | [299 empty] | 0
1521-043-0042-5MG-34 | 1521-043-0042-5 | TINTA HP 60 A COLOR | [299 empty] | 0
1521-043-0044-1MG-34 | 1521-043-0044-1 | TINTA HP 22 A COLOR | [299 empty] | 0
1521-043-0044MG-34 | 1521-043-0044 | TINTA HP 21 NEGRO | [299 empty] | 0
1521-043-0029-18MG-34 | 1521-043-0029-18 | TINTA HP 122 NEGRO | [299 empty] | 0
1521-092-0003-15MG-26 | 1521-092-0003-15 | TONNER TOSHIBA T250U | [299 empty] | 0
1521-043-0044-35MG29 | 1521-043-0044-35 | TONNER HP 83 NEGRO | [299 empty] | 0
1521-043-0021-1MG-31 | 1521-043-0021-1 | TONNER HP 36A NEGRO | [299 empty] | 0
1521-043-0029-23MG-29 | 1521-043-0029-23 | TONNER HP 85A NEGRO | [299 empty] | 0
1521-043-0029-20MG-34 | 1521-043-0029-20 | TINTA HP 122 A COLOR | [299 empty] | 0
1521-043-0028-67MG-34 | 1521-043-0028-67 | TINTA CANNON 146 NEGRO | [299 empty] | 0
1521-043-0028-67MG-34 | 1521-043-0028-67 | TINTA CANNON 145 NEGRO | [299 empty] | 0
1521-001-0005MG-45 | 1521-001-0005 | PAPEL CARBON 8 1/2 x 11 | [299 empty] | 0
1521-022-0002MG-40 | 1521-022-0002 | LIBRETA RAYADA 5X 8 | [299 empty] | 0
1521-040-0002MG-39 | 1521-040-0002 | COLUMNARES DE 4 | [299 empty] | 0
1521-026-0001-7MG-09 | 1521-026-0001-7 | POST-IT 2 7/8 X 4 7/8 | [299 empty] | 0
1521-043-0029-1MG-43 | 1521-043-0029-1 | PROTECTOR DE PANTALLA | [299 empty] | 0
1521-024-0002MG-41 | 1521-024-0002 | LIBRO RECORD 300 PAG. | [299 empty] | 0
1521-001-0004-1MG-57 | 1521-001-0004-1 | PAPEL TIMBRADO EN HILO, LOGO VIEJO | [299 empty] | 0
1521-001-0004-1MG-57 | 1521-001-0004-1 | PAPEL TIMBRADO EN HILO CREMA 8 1/2 X 11 | [299 empty] | 0
1521-001-0004MG-64 | 1521-001-0004 | PAPEL TIMBRADO | [299 empty] | 0
1521-001-0003-1MG-43 | 1521-001-0003-1 | PAPEL DE CONTRATO | [299 empty] | 0
1521-001-0019MG-43 | 1521-001-0019 | PAPEL CONTINUO 9 1/2 X 11 DE 1 PARTE | [299 empty] | 0
1521-001-0016MG-43 | 1521-001-0016 | PAPEL CONTINUO 9 1/2 X 11 DE 3 PARTE | [299 empty] | 0
1521-318-0037-2MG-43 | 1521-318-0037-2 | BANDERAS NACIONAL 3X4 | [299 empty] | 0
1521-024-0003MG-41 | 1521-024-0003 | LIBRO RECORD 500 PAG. | [299 empty] | 0
1521-001-0027-1MG-46 | 1521-001-0027-1 | PAPEL P/PUNTO DE VENTA | [299 empty] | 0
1521-016-0007MG-44 | 1521-016-0007 | ACORDEON 8 1/2 X 11 | [299 empty] | 0
1521-900-0080MG-48 | 1521-900-0080 | CAFÉ | [299 empty] | 0
1521-020-0003MG-49 | 1521-020-0003 | SOBRES MANILA 81/2 X 11 | [299 empty] | 0
1521-001-0013MG-54 | 1521-001-0013 | PAPEL CONTINUO 9 1/2X5 1/2 DE 2 PARTES | [299 empty] | 0
1521-001-0004-1MG-57 | 1521-001-0004-1 | PAPEL TIMBRADO EN HILO | [299 empty] | 0
1521-001-0004-3MG-62 | 1521-001-0004-3 | RESMA VOLANTE | [299 empty] | 0
1521-001-0002PISO | 1521-001-0002 | RESMA DE PAPEL 8 1/2 X 13 | [299 empty] | 0
1521-001-0001PISO | 1521-001-0001 | RESMA DE PAPEL 8 1/2 X 11 | [299 empty] | 0
1521-001-0016-1MG-62 | 1521-001-0016-1 | PAPEL CONTINUO 9 1/2 X 11DE 4 PARTES | [299 empty] | 0
1521-001-0023MG-62 | 1521-001-0023 | PAPEL CONTINUO 14 7/8 X 11 DE 2 PARTES | [299 empty] | 0
1521-001-0022MG-62 | 1521-001-0022 | PAPEL CONTINUO 14 7/8 X 11 DE 1 PARTES | [299 empty] | 0
1521-001-0018-1MG-62 | 1521-001-0018-1 | ORDENES DE COMPRAS NUEVAS | [299 empty] | 0
1521-080-0001-13MG-62 | 1521-080-0001-13 | BLOCK SOLICITUD TRANSF. MATERIALES | [299 empty] | 0
1521-001-0029-01MG-62 | 1521-001-0029-01 | BLOCK DESPACHO COMBUSTIBLE | [299 empty] | 0
1521-900-0065-1PISO | 1521-900-0065-1 | AZUCAR PALDA | [299 empty] | 0
1521-001-0018MG-68 | 1521-001-0018 | PAPEL CONTINUO 9 1/2X5 1/2 DE 3 PARTES | [299 empty] | 0
1521-001-0030MG-66 | 1521-001-0030 | PAPEL CONTINUO 9 1/2X5 1/2 DE 1 PARTES | [299 empty] | 0
1521-001-0028-1MG-77 | 1521-001-0028-1 | PAPEL CONTINUO 9 1/2X5 1/2 DE 4 PARTES | [299 empty] | 0
1521-080-0001-3MG-79 | 1521-080-0001-3 | BLOCK PEDIDO DE ALMACEN | [299 empty] | 0
1521-016-0006MG-8 | 1521-016-0006 | ACORDEON 8 1/2X 13 | [299 empty] | 0
1521-043-0022-15MG-24 | 1521-043-0022-15 | TONNER TOSHIBA T-4590U | [299 empty] | 0
1521-080-0002-24MG-81 | 1521-080-0002-24 | BLOCK SOLICITUD COMPRA DE TERRENO | [299 empty] | 0
1521-006-0003-19A1-01 | 1521-006-0003-19 | TUBO P/ LAMINADA 20W OSRAML20W10S | [299 empty] | 0
1523-003-0003-21A1-01 | 1523-003-0003-21 | RIEL LINK S/R | [299 empty] | 0
1523-006-0003-17A1-02 | 1523-006-0003-17 | TUBO FLORESCENTE CIRCULAR 22W | [299 empty] | 0
1522-006-0003-15A1-02 | 1522-006-0003-15 | TUBO FLORESCENTE CIRCULAR 32W | [299 empty] | 0
1523-0060073-62A1-03 | 1523-0060073-62 | LAMPARA DE GLOBO 10101-08-SN | [299 empty] | 0
1523-006-0002-54A1-04 | 1523-006-0002-54 | TUBOS LED 9W T8 DJ-6268-1 | [299 empty] | 0
1523-006-0003-32A1-03 | 1523-006-0003-32 | TUBO P/LAMPARA FLUORER 17W OSRAM | [299 empty] | 0
1522-201-0042-19A1-05 | 1522-201-0042-19 | COMPRESOR P/BEBEDERO LG 110 VOLTIOS 1PH | [299 empty] | 0
1522-500-0001-59A1-06 | 1522-500-0001-59 | MOTOR VENTILADOR 1/3 1075 220VOLTIOS | [299 empty] | 0
1523-006-000253A1-06 | 1523-006-000253 | TUBO LED 18 W | [299 empty] | 0
1523-006-0002-68A1-10 | 1523-006-0002-68 | BOMBILLO LED 30WATTS | [299 empty] | 0
1523-006-000256A1-10 | 1523-006-000256 | BOMBILLO LED 9 WATTS | [299 empty] | 0
1523-006-0003-22 A1-10 | 1523-006-0003-22 | TUBO FLUORESCENTE 32 W SILVANIA | [299 empty] | 0
1522-500-0001-16A1-11 | 1522-500-0001-16 | CAPACITOR 50MFD CONFORT TIME | [299 empty] | 0
1522-500-0001-79A1-11 | 1522-500-0001-79 | CAPACITOR 70MFD | [299 empty] | 0
1522-500-001-44A1-11 | 1522-500-001-44 | CAPACITOR 55MFD | [299 empty] | 0
1522-500-0001-17A1-11 | 1522-500-0001-17 | CAPACITOR 5MFD | [299 empty] | 0
1522-500-0001-35A1-11 | 1522-500-0001-35 | CAPACITOR 7,5MFD | [299 empty] | 0
1522-500-0002-9A1-11 | 1522-500-0002-9 | CAPACITOR 25MFD | [299 empty] | 0
1523-103-0020-9A1-11 | 1523-103-0020-9 | TIME DELAY, 24V | [299 empty] | 0
1522-001-0009-74A1-11 | 1522-001-0009-74 | VARILLA P/SOLDAR 1/8 PLATO | [299 empty] | 0
1522-500-0001-68A1-11 | 1522-500-0001-68 | FUNDENTE P/SOLDAR | [299 empty] | 0
1521-500-0004-69A1-11 | 1521-500-0004-69 | MAPP GAS 16ONZAS | [299 empty] | 0
1521-500-0011-4A1-12 | 1521-500-0011-4 | CODO DE COBRE 3/8" S/R | [299 empty] | 0
1521-500-0011-5A1-12 | 1521-500-0011-5 | CODO DE COBRE 1/2" S/R | [299 empty] | 0
1521-500-0011-6A1-12 | 1521-500-0011-6 | CODO DE COBRE 5/8" S/R | [299 empty] | 0
1523-001-0078-59A1-12 | 1523-001-0078-59 | VALVULA DE SERVICIO S/R | [299 empty] | 0
1522-102-0002-50A1-12 | 1522-102-0002-50 | CONECTORES MACHO 5/8 A 3/8 BRONCE | [299 empty] | 0
1523-001-0061-20A1-12 | 1523-001-0061-20 | CONECTORES P/CABLE 1/0 S/R | [299 empty] | 0
1523-001-0061-2A1-12 | 1523-001-0061-2 | CONECTORES P/CABLE 2/0 S/R | [299 empty] | 0
1522-001-0009-73A2-13 | 1522-001-0009-73 | ACEITE SINTETICO 68 REFRIG. | [299 empty] | 0
1523-006-0003-20A2-13 | 1523-006-0003-20 | INTERRUPTOR SENCILLO | [299 empty] | 0
1523-006-0007-26A2-13 | 1523-006-0007-26 | INTERRUPTOR DOBLE | [299 empty] | 0
1523-006-0073-55A2-13 | 1523-006-0073-55 | TOMA CORRIENTE DOBLE | [299 empty] | 0
1523-001-0048-56A2-13 | 1523-001-0048-56 | TAPA DOBLE 2X4 | [299 empty] | 0
1523-006-0010-20A2-13 | 1523-006-0010-20 | TAPA SENCILLA 2X4 | [299 empty] | 0
1523-006-0010-33A2-13 | 1523-006-0010-33 | TAPA CIEGA DE METAL 2X4 | [299 empty] | 0
1525-017-0001A2-14 | 1525-017-0001 | TRANSPORTADOR P/ LAMPARA 32W | [299 empty] | 0
1523-006-0072-1A2-14 | 1523-006-0072-1 | TRANSPORTADOR P/ LAMPARA 40W | [299 empty] | 0
1523-001-0040-1A2-14 | 1523-001-0040-1 | TAPE DE GOMA 23 3M | [299 empty] | 0
1523-001-0040-29A2-14 | 1523-001-0040-29 | TAPE SCOTOH 33 3M | [299 empty] | 0
1523-006-0073-41A2-15 | 1523-006-0073-41 | FUSIBLE CARTUCHO 600 A 250 | [299 empty] | 0
1523-006-0073-96A2-15 | 1523-006-0073-96 | FUSIBLE CARTUCHO 400 A 250 | [299 empty] | 0
1523-006-0073-42A2-15 | 1523-006-0073-42 | FUSIBLE CARTUCHO 250 A 200 | [299 empty] | 0
INGENIOA2-16 | INGENIO | CABLE REVESTIDO NO,16 ANG | [299 empty] | 0
1523-003-0001-4A2-16 | 1523-003-0001-4 | ALAMBRE ELECTRICO NO,14 ANG | [299 empty] | 0
1523-001-0004-59A2-16 | 1523-001-0004-59 | ALAMBRE ELECTRICO NO,10 ANG | [299 empty] | 0
1523-003-0050-29A2-17 | 1523-003-0050-29 | CURVA PVC DE 1/2" | [299 empty] | 0
1523-003-0050-14A2-17 | 1523-003-0050-14 | CURVA PVC DE 3/4" | [299 empty] | 0
1523-001-0053-51A2-17 | 1523-001-0053-51 | CURVA PVC DE 1" | [299 empty] | 0
1525-005-0050-25A2-19 | 1525-005-0050-25 | TUBO CONDUIT 1/2 X 10 | [299 empty] | 0
1523-006-0008-17A2-20 | 1523-006-0008-17 | FOTOCELDA P/LAMPARAS 105-285 VAC 50/60HZ | [299 empty] | 0
1523-006-0007-1A2-20 | 1523-006-0007-1 | BREAKER DE 20 AMPS | [299 empty] | 0
1523-006-0005-44A2-20 | 1523-006-0005-44 | BREAKER TRIFASIDO 70AMPS | [299 empty] | 0
1523-006-0006-60A2-20 | 1523-006-0006-60 | PORTA FUSIBLES 280VOLTIOS 32A | [299 empty] | 0
1523-103-0020-16A2-20 | 1523-103-0020-16 | TIMER DIGITAL 240VOLTIOS-24HORA | [299 empty] | 0
1523-006-0005-1A2-21 | 1523-006-0005-1 | CAJA DE BREAKER 125AMPS 240VOLTIOS | [299 empty] | 0
1523-001-0072-1A2-21 | 1523-001-0072-1 | TARUGO DE PLOMO DE 5/8 | [299 empty] | 0
1523-006-0073-46A2-21 | 1523-006-0073-46 | TARUGO DE PLOMO DE 3/8 | [299 empty] | 0
1525-009-0025-12A2-21 | 1525-009-0025-12 | TORNILLO TIRAFONDO CABLE EXOG. 5/16 | [299 empty] | 0
1522-004-0005-2A2-21 | 1522-004-0005-2 | ABRAZADERA DE 1/2 | [299 empty] | 0
1523-006-0073-49A2-21 | 1523-006-0073-49 | CINTA DE PROTECCION DE 3" | [299 empty] | 0
1523-004-0002-6A2-22 | 1523-004-0002-6 | ABRAZA P/TUBO DE 4" | [299 empty] | 0
1523-001-0060-8A2-22 | 1523-001-0060-8 | ABRAZA P/TUBO DE 1" | [299 empty] | 0
1523-004-0002-7A2-22 | 1523-004-0002-7 | ABRAZA P/TUBO DE 1/2" | [299 empty] | 0
1523-001-0052-50A2-22 | 1523-001-0052-50 | COUPLING EMT DE 1/2 | [299 empty] | 0
1523-001-0052-3A2-22 | 1523-001-0052-3 | COUPLING EMT DE 3/4 | [299 empty] | 0
1523-020-0009-12A2-22 | 1523-020-0009-12 | CONECTORES EMT DE 3/4 | [299 empty] | 0
1523-006-0073-26A2-22 | 1523-006-0073-26 | CURVA CONDUIT DE 1/2 | [299 empty] | 0
1523-006-0074-9A2-22 | 1523-006-0074-9 | CAJA DE REG. OCTAGONAL 1/2 | [299 empty] | 0
1523-001-0048-17A2-22 | 1523-001-0048-17 | CAJA DE REG. DE 6X6X4 | [299 empty] | 0
1523-006-0073-36A2-24 | 1523-006-0073-36 | SWITCH G.E. 200AMPS 240 VAC 50HP | [299 empty] | 0
1523-000-0017-6A3-01 | 1523-000-0017-6 | TAPA DE INODORO S/R | [299 empty] | 0
1521-000-0001-2A3-01 | 1521-000-0001-2 | DISPENSADOR DE PAPEL S/R | [299 empty] | 0
1523-000-0017-18A3-02 | 1523-000-0017-18 | ORINAL (COMPLETO) S/R | [299 empty] | 0
1521-010-0001-33A3-02 | 1521-010-0001-33 | RUEDA P/PORTON DE 4" | [299 empty] | 0
1523-005-0001-69A3-02 | 1523-005-0001-69 | SOLDADURA DE 3/32 60LBS | [299 empty] | 0
1523-011-0002-5A3-02 | 1523-011-0002-5 | SET DE TOALLERO HOME | [299 empty] | 0
1523-001-0041-9A3-03 | 1523-001-0041-9 | CEMENTO PVC LANCO | [299 empty] | 0
1525-002-0005-2A3-03 | 1525-002-0005-2 | JUNTA P/TANQUE INODORO S/R | [299 empty] | 0
1523-001-0058-61A3-03 | 1523-001-0058-61 | DESAGUE METALICO AUTOMATICO | [299 empty] | 0
1521-002-0007-9A3-03 | 1521-002-0007-9 | PERA P/INODORO DE 3" | [299 empty] | 0
1521-002-0002-26A3-03 | 1521-002-0002-26 | MEZCLADOR P/LAVAMANOS SAYCO | [299 empty] | 0
1523-001-0054-27A3-03 | 1523-001-0054-27 | SET TORNILLO P/ TANQUE INODORO S/R | [299 empty] | 0
1522-002-0005-13A3-03 | 1522-002-0005-13 | REJILLA P/ PISO DE 2" | [299 empty] | 0
1522-002-0002-6A3-03 | 1522-002-0002-6 | LLAVE DE FREGADERO 8" KITCHEN FAUCE | [299 empty] | 0
1523-001-0056-6A3-03 | 1523-001-0056-6 | LLAVE ANGULAR 3/8"X 3/8" | [299 empty] | 0
1523-001-0056-32A3-03 | 1523-001-0056-32 | LLAVE ANGULAR 1/2 X 3/8" | [299 empty] | 0
1523-001-0054-46A3-03 | 1523-001-0054-46 | SET TORNILLOS PLASTICOS PARA INODORO S/R | [299 empty] | 0
1523-001-0050-6A3-03 | 1523-001-0050-6 | ROLLO DE TEFLON 3/4 HIGH PIONER | [299 empty] | 0
1522-002-0003-16A3-04 | 1522-002-0003-16 | SIFON P/FREGADERO S/R | [299 empty] | 0
1523-000-0017-10A3-04 | 1523-000-0017-10 | COLA P/FREGADERO 1 1/2 X4 | [299 empty] | 0
1523-020-0009-17A3-04 | 1523-020-0009-17 | VALVULA DE SALIDA P/ INODORO S/R | [299 empty] | 0
1523-020-0009-16A3-04 | 1523-020-0009-16 | VALVULA DE ENTRADA INODORO S/R | [299 empty] | 0
1523-001-0055-92A3-04 | 1523-001-0055-92 | MANGUERA FLEXIBLE 3/8 A 1/8 1/2" X 3" | [299 empty] | 0
1523-001-0055-39A3-04 | 1523-001-0055-39 | MANGUERA FLEXIBLE 3/8 X 3/8" | [299 empty] | 0
1523-006-0073-86A3-05 | 1523-006-0073-86 | MANGUERA P/AGUA 5/8" X 100" | [299 empty] | 0
1523-003-0030-15A3-07 | 1523-003-0030-15 | CABLE DE ACERO DE 1/4 X 5/16 | [299 empty] | 0
1523-020-0032-1A3-08 | 1523-020-0032-1 | GAFAS TRANSPARENTE S/R | [299 empty] | 0
1523-020-0013A3-08 | 1523-020-0013 | CASCO PROTECTOR S/R | [299 empty] | 0
1523-024-0001-22A3-09 | 1523-024-0001-22 | TAPON PVC 4" HEMBRA | [299 empty] | 0
1525-000-0001-1A3-09 | 1525-000-0001-1 | CODO PVC 90 GRADOS 4" | [299 empty] | 0
1523-001-0054-21A3-09 | 1523-001-0054-21 | REDUCCION PVC DE 4" O 2" | [299 empty] | 0
1523-024-0002-13A3-09 | 1523-024-0002-13 | TAPON PVC DE 3" | [299 empty] | 0
1523-001-0053-66A3-10 | 1523-001-0053-66 | CODO PVC 2" X 90 GRADOS | [299 empty] | 0
1523-001-0053-60A3-10 | 1523-001-0053-60 | CODO PVC 1 1/2"X 90 GRADOS | [299 empty] | 0
1523-024-0006-13A3-10 | 1523-024-0006-13 | CODO PVC 1" X 90 GRADOS | [299 empty] | 0
1523-001-0053A3-10 | 1523-001-0053 | CODO PVC 3/4" X 90 GRADOS | [299 empty] | 0
1523-001-0051-2A3-10 | 1523-001-0051-2 | TEE PVC 1 1/2" | [299 empty] | 0
1523-001-0059-4A3-10 | 1523-001-0059-4 | ADAPTADOR MACHO DE 1/2" | [299 empty] | 0
1523-001-0059-1A3-10 | 1523-001-0059-1 | ADAPTADOR MACHO DE 1" | [299 empty] | 0
1523-001-0051-3A3-10 | 1523-001-0051-3 | TEE PVC 1" | [299 empty] | 0
1523-001-0056-46A3-10 | 1523-001-0056-46 | ADAPTADOR HEMBRA DE 1 1/2" | [299 empty] | 0
1523-001-0051-16A3-10 | 1523-001-0051-16 | ADAPTADOR HEMBRA DE 1/2" | [299 empty] | 0
1523-001-0054-60A3-10 | 1523-001-0054-60 | REDUCCION PVC DE 1 1/2 A 3/4 | [299 empty] | 0
1523-001-0054-15A3-10 | 1523-001-0054-15 | REDUCCION PVC DE1 1/2 A 1" | [299 empty] | 0
1523-001-0056-65A3-10 | 1523-001-0056-65 | TAPON PVC DE 1/2" | [299 empty] | 0
1523-024-0002-72A3-10 | 1523-024-0002-72 | TAPON PVC DE 1" | [299 empty] | 0
1523-024-0001-26A3-10 | 1523-024-0001-26 | TAPON DE 2" | [299 empty] | 0
1523-001-0056-20A3-11 | 1523-001-0056-20 | VALVULA DE BOLA 3/4" (METAL) | [299 empty] | 0
1523-001-0057-53A3-11 | 1523-001-0057-53 | VALVULA DE BOLA 1 1/4" (METAL) | [299 empty] | 0
1523-001-0056-3A3-11 | 1523-001-0056-3 | VALVULA DE BOLA 1 1/2" (METAL) | [299 empty] | 0
1523-001-0051-44A3-11 | 1523-001-0051-44 | ADAPTADOR HEMNRA DE 2" PVC | [299 empty] | 0
1523-001-0051-25A3-11 | 1523-001-0051-25 | ADAPTADOR MACHO DE 2" PVC | [299 empty] | 0
1523-020-0038-15A3-11 | 1523-020-0038-15 | ASPERSOR METALICO DE 1/2 TRUPER (REGADERA PLASTICA) | [299 empty] | 0
1523-001-0052-30A3-12 | 1523-001-0052-30 | NIPLE METAL 1/2" X 3" | [299 empty] | 0
1523-001-0051-5A3-12 | 1523-001-0051-5 | NIPLE METAL 3/8 X 3" | [299 empty] | 0
1523-001-0001-44A3-12 | 1523-001-0001-44 | TAPON GALV DE 1 1/2" | [299 empty] | 0
1523-001-0001-35A3-12 | 1523-001-0001-35 | TAPON GALV DE 2" | [299 empty] | 0
1523-001-0054-30A3-12 | 1523-001-0054-30 | REDUCCION GALV 1/2 A 3/8" | [299 empty] | 0
1523-001-0054-24A3-12 | 1523-001-0054-24 | REDUCCION GALV 1 1/2 A 1" | [299 empty] | 0
1523-001-0001-45A3-12 | 1523-001-0001-45 | REDUCCION GALV 2" A 1 1/2 | [299 empty] | 0
1522-0020-0009-89A3-12 | 1522-0020-0009-89 | CODO GALV DE 1 1 1/4 X 90 | [299 empty] | 0
1523-024-0002-26A3-12 | 1523-024-0002-26 | CODO GALV DE 1 1/2 X 90 | [299 empty] | 0
1523-001-0001-46A3-12 | 1523-001-0001-46 | REDUCCION HG 1 1/2 A 1 1/4 | [299 empty] | 0
1523-001-0050-77A3-12 | 1523-001-0050-77 | REDUCCION BUSHING 1/2" A 1/4" | [299 empty] | 0
1523-001-0051-53A3-12 | 1523-001-0051-53 | TEE GALV DE 1 1/2 | [299 empty] | 0
1523-001-0051-54A3-12 | 1523-001-0051-54 | TEE GALV DE 1 1/4" | [299 empty] | 0
1523-001-0051-20A3-12 | 1523-001-0051-20 | TEE GALV DE 2" | [299 empty] | 0
1523-001-0051-42A3-12 | 1523-001-0051-42 | COUPLING GALV DE 1 1/2" | [299 empty] | 0
1523-020-0011-71A3-12 | 1523-020-0011-71 | NIPLE GALV DE 1-1/4" X 2" | [299 empty] | 0
1523-020-0011-64A3-12 | 1523-020-0011-64 | NIPLE GALV DE /2 X 2" | [299 empty] | 0
1523-020-0011-69A3-12 | 1523-020-0011-69 | NIPLE GALV DE 1 1/2 X 2" | [299 empty] | 0
1523-001-0052-13A3-12 | 1523-001-0052-13 | NIPLE HG DE 1 1/2 X 4" | [299 empty] | 0
1523-001-0052-14A3-12 | 1523-001-0052-14 | NIPLE HG DE 1 1/2 X 10" | [299 empty] | 0
1523-020-0011-63A3-12 | 1523-020-0011-63 | NIPLE HG DE 2 X 4" | [299 empty] | 0
1523-001-0051-52A3-12 | 1523-001-0051-52 | UNION UNIVERSAL H.G. 1 1/4 | [299 empty] | 0
1523-020-0011-65A3-12 | 1523-020-0011-65 | UNION UNIVERSAL H.G. 1-1/2X3 | [299 empty] | 0
1523-001-0051-51A3-12 | 1523-001-0051-51 | UNION UNIVERSAL 1 1/2 | [299 empty] | 0
1523-001-0051-46A3-12 | 1523-001-0051-46 | UNION UNIVERSAL 2" | [299 empty] | 0
1523-020-0006-2A3-14 | 1523-020-0006-2 | ZAPAPICO S/R | [299 empty] | 0
1523-020-0006-6A3-14 | 1523-020-0006-6 | PICO DE PALA S/R | [299 empty] | 0
1522-020-0029-6A3-14 | 1522-020-0029-6 | COA S/R | [299 empty] | 0
1522-020-0041-56A3-16 | 1522-020-0041-56 | FELPA NEGRA DE 14" | [299 empty] | 0
1522-020-0041-53A3-16 | 1522-020-0041-53 | FELPA ROJA DE 14" | [299 empty] | 0
1523-050-0004-59A3-17 | 1523-050-0004-59 | DISPENSADOR DE JABON RJ610 | [299 empty] | 0
1523-011-0002-94A3-17 | 1523-011-0002-94 | ESPEJO DE BAÑO C/ LUZ LED | [299 empty] | 0
1522-020-0041-77A3-19 | 1522-020-0041-77 | MOTAFELPA DE 3/4 S/R | [299 empty] | 0
1522-038-0001-8A3-19 | 1522-038-0001-8 | SACADORES DE AGUA CONDOR | [299 empty] | 0
1523-020-0073-1A3-20 | 1523-020-0073-1 | PALA CUADRADA | [299 empty] | 0
1523-020-0006-71A3-20 | 1523-020-0006-71 | PALA REDONDA | [299 empty] | 0
1523-025-0001A3-21 | 1523-025-0001 | CLAVOS PP DE 3" DULCE | [299 empty] | 0
1523-025-0001-11A3-21 | 1523-025-0001-11 | CLAVOS GALV. DE 3" SIN CABEZA | [299 empty] | 0
1521-000-0034A3-25 | 1521-000-0034 | RECOGEDOR DE BASURA | [299 empty] | 0
1523-025-0001-24A3-28 | 1523-025-0001-24 | CLAVO DE ZINC DE 3" | [299 empty] | 0
1523-025-0001-4A3-28 | 1523-025-0001-4 | CLAVOS PP DE 2 1/2 | [299 empty] | 0
1523-025-0001-27A3-28 | 1523-025-0001-27 | CLAVOS DE ACERO DE 4" | [299 empty] | 0
1523-025-0001-31A3-28 | 1523-025-0001-31 | CLAVOS DE ACERO DE 2 1/2" | [299 empty] | 0
1523-022-0003-13B4-01 | 1523-022-0003-13 | BARRA DE TIERRA DE COBRE 5/8 X 8" | [299 empty] | 0
1521-500-0020-54B4-01 | 1521-500-0020-54 | TUBOS DE COBRE 3/4"X20" | [299 empty] | 0
1523-020-0010-1B4-03 | 1523-020-0010-1 | LIMA REDONDA DE 10" S/R | [299 empty] | 0
1523-020-0010-20B4-03 | 1523-020-0010-20 | LIMA TRIANGULAR DE 8" S/R | [299 empty] | 0
1523-020-0010-76B4-03 | 1523-020-0010-76 | LIMA MEDIA CAÑA DE 8" S/R | [299 empty] | 0
1523-020-0010-2B4-03 | 1523-020-0010-2 | LIMA PLANA DE 10" S/R | [299 empty] | 0
1523-020-0029-4B4-03 | 1523-020-0029-4 | MARTILLO P/ DESABOLLADURA S/R | [299 empty] | 0
1523-020-0073-16B4-03 | 1523-020-0073-16 | PIQUETA DE 1" S/R | [299 empty] | 0
1523-020-0073-23B4-03 | 1523-020-0073-23 | PIQUETA DE 3/4 S/R | [299 empty] | 0
1523-020-0073-24B4-03 | 1523-020-0073-24 | PIQUETA DE 1/2 S/R | [299 empty] | 0
1523-020-0010-4B4-03 | 1523-020-0010-4 | ESCORFINA DE 8" S/R | [299 empty] | 0
1523-020-0010-85B4-03 | 1523-020-0010-85 | LIMA P/ MADERA DE 8" BRINKS | [299 empty] | 0
1523-020-0018-36B4-03 | 1523-020-0018-36 | BARRENA DE PARED 5/8X6 | [299 empty] | 0
1523-020-0018-25B4-03 | 1523-020-0018-25 | BARRENA DE PARED 5/8X16MM | [299 empty] | 0
1523-020-0018-69B4-03 | 1523-020-0018-69 | BARRENA MECANICA 5/8X6 | [299 empty] | 0
1523-025-0001-54B4-04 | 1523-025-0001-54 | CLAVO CON CABEZA 1 1/2" | [299 empty] | 0
1523-025-0001-55B4-04 | 1523-025-0001-55 | CLAVO SIN CABEZA 1 1/2 | [299 empty] | 0
1523-025-0001-53B4-04 | 1523-025-0001-53 | CLAVO DE ACERO DE 1" | [299 empty] | 0
1523-025-0001-50B4-04 | 1523-025-0001-50 | CLAVO DE ACERO DE 3" | [299 empty] | 0
1523-001-0071-1B4-04 | 1523-001-0071-1 | TARUGO PLASTICO VERDE 1/4X2 | [299 empty] | 0
1523-001-0071B4-04 | 1523-001-0071 | TARUGO PLASTICO AZULES 5/16X1" | [299 empty] | 0
1523-001-0071-2B4-04 | 1523-001-0071-2 | TARUGO PLASTICO ROJOS 1" | [299 empty] | 0
1523-025-0001-13B4-04 | 1523-025-0001-13 | CLAVO CON CABEZA DE 1" | [299 empty] | 0
1521-500-0006-17B4-04 | 1521-500-0006-17 | REMACHE ALUMINIO DE 1/2 | [299 empty] | 0
1523-001-0072-29B4-04 | 1523-001-0072-29 | TORNILLO AUTOTALADRANTE 3/16X 1 1/2 | [299 empty] | 0
1523-001-0072-3B4-04 | 1523-001-0072-3 | TORNILLO ROSCA MADERA 12X2" | [299 empty] | 0
1525-009-0025-11B4-04 | 1525-009-0025-11 | TORNILLO ROSCA MADERA 1/4 X4" | [299 empty] | 0
1523-001-0070-9B4-04 | 1523-001-0070-9 | TORNILLO CHAPA 12 X 1 1/2 | [299 empty] | 0
1522-020-0043-97B4-04 | 1522-020-0043-97 | PUNTA DE ESTRIAS NO.2/ NO.3 | [299 empty] | 0
1523-020-0002B4-05 | 1523-020-0002 | SIZAYA DE 24" | [299 empty] | 0
1523-020-0002-1B4-05 | 1523-020-0002-1 | SIZAYA DE 18" | [299 empty] | 0
1523-020-0003-11B4-05 | 1523-020-0003-11 | PATA DE CABRA 24" | [299 empty] | 0
1523-020-0003-3B4-05 | 1523-020-0003-3 | PATA DE CABRA 29" | [299 empty] | 0
1523-002-0002-3B4-10 | 1523-002-0002-3 | BISAGRA T DE 8" | [299 empty] | 0
1523-002-0004-29B4-10 | 1523-002-0004-29 | PESTILLOS DE 3" | [299 empty] | 0
1521-037-0001-4B4-11 | 1521-037-0001-4 | MACKING DE 3/4" DE 1" | [299 empty] | 0
1521-037-0001-5B4-11 | 1521-037-0001-5 | MACKING DE 2" | [299 empty] | 0
1522-201-0005-9B4-11 | 1522-201-0005-9 | RUEDAS P/ SILLONES | [299 empty] | 0
1523-020-0038-1B4-11 | 1523-020-0038-1 | PIEDRA DE ESMERIL 3X1/2X1/2 | [299 empty] | 0
1523-020-0038-3B4-11 | 1523-020-0038-3 | PIEDRA COPA GRANO 5X23/4X7/8 NO.80 | [299 empty] | 0
1525-009-0009-25B4-12 | 1525-009-0009-25 | ESTOPA DE HILO S/R | [299 empty] | 0
1523-020-0038-3B4-12 | 1523-020-0038-3 | FLOTA DE MADERA S/R | [299 empty] | 0
1523-0010059-80B4-12 | 1523-0010059-80 | TAPON DE MADERA DE 3/8 | [299 empty] | 0
1522-020-0027-46B4-17 | 1522-020-0027-46 | DISCO DE PULIR BOSCH 7"X 1/4"X 7/8" | [299 empty] | 0
1522-020-0027-31B4-17 | 1522-020-0027-31 | DISCO DE CORTE BOSCH 7"X1/16X7/8" | [299 empty] | 0
1522-020-0027-44B4-17 | 1522-020-0027-44 | DISCO DE CORTE 12X1/8X1" | [299 empty] | 0
1523-020-0038-10B4-17 | 1523-020-0038-10 | HOJA DE SIERRA DE 7 1/4" | [299 empty] | 0
1523-020-0041-18B4-18 | 1523-020-0041-18 | LIJA DE AGUA 400 | [299 empty] | 0
1522-020-0041-27B4-18 | 1522-020-0041-27 | LIJA DE AGUA 150 | [299 empty] | 0
1523-020-0042-27B4-18 | 1523-020-0042-27 | LIJA DE AGUA 120 | [299 empty] | 0
1522-020-0042-11B4-18 | 1522-020-0042-11 | LIJA DE AGUA 100 | [299 empty] | 0
1522-020-0042-10B4-18 | 1522-020-0042-10 | LIJA DE AGUA 80 | [299 empty] | 0
1522-020-0041-23B4-18 | 1522-020-0041-23 | LIJA DE AGUA 360 | [299 empty] | 0
1521-020-0041-02B4-18 | 1521-020-0041-02 | LIJA DE EMERIL NO.80 NORTON | [299 empty] | 0
1522-020-0027-23B4-18 | 1522-020-0027-23 | DISCO DE LIJA DE 4 1/2" | [299 empty] | 0
1522-020-0027-3B4-18 | 1522-020-0027-3 | DISCO DE LIJA DE 5" | [299 empty] | 0
1523-020-0027-18B4-18 | 1523-020-0027-18 | DISCO DE LIJA NO.80 | [299 empty] | 0
1523-020-0038-21B4-18 | 1523-020-0038-21 | DISCO DE LIJA NO.60 | [299 empty] | 0
1523-020-0038-25B4-18 | 1523-020-0038-25 | DISCO DE LIJA NO.120 | [299 empty] | 0
1523-020-0037-5B4-18 | 1523-020-0037-5 | VIDRIO NEGRO P/CARETA NO.11 | [299 empty] | 0
1523-011-0012-50B4-18 | 1523-011-0012-50 | SILICON LANCO | [299 empty] | 0
1523-012-0001-16B4-24 | 1523-012-0001-16 | BANDEJA P/PINTAR S/R | [299 empty] | 0
1523-012-0001-2B4-24 | 1523-012-0001-2 | BROCHA DE 2" MAX | [299 empty] | 0
1523-012-0001-1B4-24 | 1523-012-0001-1 | BROCHA DE 3" ALTOS | [299 empty] | 0
1522-020-0041-31B4-24 | 1522-020-0041-31 | MOTA P/ROLO DE 1/4 | [299 empty] | 0
1522-020-0042-19B4-24 | 1522-020-0042-19 | MOTA P/ROLO DE 3/4 | [299 empty] | 0
1523-011-0016-5B4-25 | 1523-011-0016-5 | ROLO COMPLETO DE 4 | [299 empty] | 0
1523-011-0016-9B4-25 | 1523-011-0016-9 | ROLO COMPLETO DE 6 | [299 empty] | 0
1523-011-0016-18B4-25 | 1523-011-0016-18 | PORTA ROLO LANCO | [299 empty] | 0
1522-020-0040-2B4-25 | 1522-020-0040-2 | ESPATULAS METAL DE 3 | [299 empty] | 0
1522-020-0040-1B4-25 | 1522-020-0040-1 | ESPATULAS METAL DE 4 | [299 empty] | 0
1523-020-0040-25B4-25 | 1523-020-0040-25 | ESPATULAS PLASTICA P/FERRE | [299 empty] | 0
1523-020-0004-56C1-01 | 1523-020-0004-56 | REFRACTOMETRO 0-32 BRIX 0-32 ATAGO | [299 empty] | 0
1523-011-0003-118C1-02 | 1523-011-0003-118 | PINTURA ACRILICA POPULAR AZUL ENCANTO 44 | [299 empty] | 0
1523-011-0003-69C1-02 | 1523-011-0003-69 | PINTURA ACRILICA TROPICAL VERDE LAGUNA 13 | [299 empty] | 0
1523-011-0003-107C1-03 | 1523-011-0003-107 | PINTURA ACRILICA TROPICAL AZUL TURQUESA 49 | [299 empty] | 0
1521-041-0002-24C1-03 | 1521-041-0002-24 | PINTURA ACRILICA PORCELANO | [299 empty] | 0
1523-011-0001-63C1-03 | 1523-011-0001-63 | PINTURA ACRILICA BLANCO 00 | [299 empty] | 0
1523-011-0003-36C1-03 | 1523-011-0003-36 | PINTURA ACRILICA PRIMER | [299 empty] | 0
1523-011-0001-51C1-03 | 1523-011-0001-51 | PINTURA ACRILICA TROPICAL AZUL TURQUESA 02 | [299 empty] | 0
1523-011-0001-77C1-04 | 1523-011-0001-77 | PINTURA SEMI-GLOSS POPULAR SALMON 30 | [299 empty] | 0
1523-011-0002-99C1-04 | 1523-011-0002-99 | PINTURA SEMI-GLOSS POPULAR BLANCO COLONIAL 66 | [299 empty] | 0
1523-011-0013-9C1-05 | 1523-011-0013-9 | PINTURA BASE TROPICAL PASTEL MATE (2610) | [299 empty] | 0
1523-011-0003-106C1-07 | 1523-011-0003-106 | PINTURA SEMI-GLOSS TROPICAL BLANCO HUESO 962 | [299 empty] | 0
1523-011-0002-79C1-07 | 1523-011-0002-79 | PINTURA SEMI-GLOSS TROPICAL AZUL GALAXIA 981 | [299 empty] | 0
1523-011-0003-93C1-07 | 1523-011-0003-93 | PINTURA SEMI-GLOSS TROPICAL SALMON 973 | [299 empty] | 0
1523-011-0001-74C1-08 | 1523-011-0001-74 | PINTURA SEMI-GLOSS TROPICAL LADRILLO 914 | [299 empty] | 0
1523-011-0009-4C1-08 | 1523-011-0009-4 | MASILLA ACRILICA LANCO BLANCO | [299 empty] | 0
1523-011-0009-18C1-08 | 1523-011-0009-18 | MASILLA ACRILICA LANCO PARA MADERA | [299 empty] | 0
1523-011-0009-40C1-08 | 1523-011-0009-40 | OLEO P/MADERA WINTON 200ML | [299 empty] | 0
1523-011-0009-39C1-08 | 1523-011-0009-39 | OLEO P/MADERA CANO 100ML | [299 empty] | 0
1530-011-0001-20C1-08 | 1530-011-0001-20 | LACA TROPICAL NATURAL 700 | [299 empty] | 0
1525-007-0008-11C1-08 | 1525-007-0008-11 | LACA TROPICAL SEMI-MATE 9931 | [299 empty] | 0
1523-011-0003-117C1-08 | 1523-011-0003-117 | SELLALOTODO CANO | [299 empty] | 0
1523-011-0003-108C1-08 | 1523-011-0003-108 | PINTURA ESMALTE TROPICAL NEGRO 07 | [299 empty] | 0
1523-400-0003-20C1-08 | 1523-400-0003-20 | PINTURA ESMALTE TUCAN BRONCE 175 | [299 empty] | 0
1523-011-0009-12C1-08 | 1523-011-0009-12 | TINTA DE CAOBA SILVA CAOBA | [299 empty] | 0
1522-050-0003-18C1-08 | 1522-050-0003-18 | LUSTRADOR P/MUEBLES ACEITE ROJO | [299 empty] | 0
1523-011-0001-76C1-10 | 1523-011-0001-76 | PINTURA SEMI-GLOSS TROPICAL BASE 1193 | [299 empty] | 0
1523-011-0002-05C1-12 | 1523-011-0002-05 | PINTURA ANTIOXIDO TROPICAL/KING | [299 empty] | 0
1523-011-0003-111C1-13 | 1523-011-0003-111 | PINTURA LANCO SATINADA PASTEL 3226-4 | [299 empty] | 0
1523-011-0008-01C1-14 | 1523-011-0008-01 | SEATER TROPICL 61582 | [299 empty] | 0
1523-011-0008-25C1-14 | 1523-011-0008-25 | LACA NATURAL TROPICAL SEMI-MATE 99312 | [299 empty] | 0
1523-011-0003-76C1-15 | 1523-011-0003-76 | IMPERMEABILIZANTE LANCO SELLADOR DE TECHO | [299 empty] | 0
1523-011-0001-11C1-17 | 1523-011-0001-11 | PINTURA ESMALTE TROPICAL ALUMINIO 09 | [299 empty] | 0
1523-011-0011-15C1-17 | 1523-011-0011-15 | PINTURA ESMALTE TUCAN BLANCO 100 | [299 empty] | 0
1523-400-0003-16C1-17 | 1523-400-0003-16 | PINTURA ESMALTE TROPICAL BRONCE OSCURO 19 | [299 empty] | 0
1523-011-0007-14C1-18 | 1523-011-0007-14 | LACA ACRILICA AUTOMOTRIZ SHERNIN WILLIAMS | [299 empty] | 0
1529-001-0064-28C1-18 | 1529-001-0064-28 | PINTURA MASTER COAT LOCK-500 COMP. NO.1/ NO.2 | [299 empty] | 0
1521-041-0024-16C1-20 | 1521-041-0024-16 | PINTURA ACRILICA ÒÙLAR FRAGIL 86 | [299 empty] | 0
1523-011-0005C1-22 | 1523-011-0005 | THINNER TROPICAL 1,000 | [299 empty] | 0
1523-011-0005-2C1-22 | 1523-011-0005-2 | AGUARRAS TROPICAL | [299 empty] | 0
1523-011-0001-48C1-22 | 1523-011-0001-48 | RETARDADOR TROPICAL 1,000 | [299 empty] | 0
1523-011-0001-47C1-24 | 1523-011-0001-47 | REMOVEDOR POPULAR | [299 empty] | 0
1522-031-0026-29PISO1 | 1522-031-0026-29 | BOMBAS, MOCHILA 20LTS ROYAL CONDOR | [299 empty] | 0
1524-010-0001-27PISO2 | 1524-010-0001-27 | ALCOHOL ISOPROPILICO S/R | [299 empty] | 0
PISO3 |  | TUBO REDONDO INOX 304/304 | [299 empty] | 0
BPISO3 | B | CRISTALIZADOR SELLADOR ORBIRAL ROJO | [299 empty] | 0
1522-050-0003-20PISO3 | 1522-050-0003-20 | CRISTALIZADOR SELLADOR ORBIRAL BLANCO | [299 empty] | 0
1522-050-0003-17PISO3 | 1522-050-0003-17 | CERA P/PISO | [299 empty] | 0
|  | CUBO REFRIGERACIN 3/8VOOPIE | [299 empty] | 0
A1-05 |  | TUERCA DE COMPRESION 3/8 | [299 empty] | 0
A1-05 |  | COPA DE 3/8 X1/4 | [299 empty] | 0
A1-07 |  | BRAZO DE LAMPARA | [299 empty] | 0
A1-11 |  | CAPACITOR 50/60 | [299 empty] | 0
A1-11 |  | FUNDENTE DE ALUMINIO | [299 empty] | 0
A2-12 |  | CODO DE BRONCE 1/4 | [299 empty] | 0
A2-20 |  | CONECTORES DE FOTOCELDA | [299 empty] | 0
A2-20 |  | CONECTOR DOBLE 60A | [299 empty] | 0
A2-14 |  | TRANSFORMADORE DE LAMPARA 40 | [299 empty] | 0
A2-14 |  | TRANSFORMADORE DE LAMPARA 32 | [299 empty] | 0
A2-22 |  | ABRAZADERAPL TUBO 1/2 | [299 empty] | 0
1523-020-0006-14A3-04 | 1523-020-0006-14 | MANGO FLEXIBLE DE 4 | [299 empty] | 0
A3-11 |  | BOMBA LADRONA 5HP | [299 empty] | 0
A3-18 |  | VENILADOR DE 30 RDR | [299 empty] | 0
A3-21 |  | CALVO 1 P DULCE | [299 empty] | 0
A3-21 |  | GRAPAS | [299 empty] | 0
A3-22 |  | SUAPER | [299 empty] | 0
A3-23 |  | BOTA DE GOMA | [299 empty] | 0
A3-24 |  | ESCOBILLON PLASTICO | [299 empty] | 0
A3-24 |  | ESCOBILLON DE MADERA | [299 empty] | 0
A3-24 |  | ESCOBA SIN PALO | [299 empty] | 0
A3-24 |  | FUNDAS PLASTICAS 36X24 | [299 empty] | 0
A3-28 |  | CABLE DE ZINC | [299 empty] | 0
A3-28 |  | CABLE DE ZINC DE 3 | [299 empty] | 0
A3-28 |  | CABLE DULCE 211/2 | [299 empty] | 0
A3-28 |  | CBLE DE ZINC 2 1/2 | [299 empty] | 0
A3-28 |  | CABLE DE 2 1/12 | [299 empty] | 0
A3-28 |  | CABLE DE 2 1/2 | [299 empty] | 0
B4-04 |  | CABLE DE ACERO DE 1'' | [299 empty] | 0
B4-04 |  | CABLE CON CABEZA DE 1 1/2 | [299 empty] | 0
B4-04 |  | PUNTA DE ESRIS No.3 | [299 empty] | 0
B4-07 |  | CUBO DE MEZCLA | [299 empty] | 0
B4-07 |  | CUBO DE MEZCLA | [299 empty] | 0
B4-09 |  | ACEITE D 440 8oz | [299 empty] | 0
B4-17 |  | DISCO DE CORTE | [299 empty] | 0
B7-03 |  | TERMINAL CORTO 48520-01W00 | [299 empty] | 0
B1-04 |  | SOPORTE DE TRANSMISION MB-006602 | [299 empty] | 0
B1-04 |  | SOPORTE DE MOTOR12372-150517 | [299 empty] | 0
1523-024-0008-26B1-06 | 1523-024-0008-26 | FILTRO DE AIRE HILUX 17801 | [299 empty] | 0
1522-003-0009-83B1-07 | 1522-003-0009-83 | FILTRO DE ACEITE HILUX 90915 | [299 empty] | 0
1522-003-0001-3B1-07 | 1522-003-0001-3 | FILTRO DE ACEITE PH8A | [299 empty] | 0
1522-003-0007-56B1-07 | 1522-003-0007-56 | FILTRO DE GAS-011F-1112 | [299 empty] | 0
B1-08 |  | TERMINAL DE GUIA A58520.3S525 | [299 empty] | 0
B1-09 |  | BANDA DELANTERA HILUX2011 SP-1222 | [299 empty] | 0
1522-033-0001-5B1-09 | 1522-033-0001-5 | BANDA DE FRENO DELANTERA SP-4080 | [299 empty] | 0
1521-500-0007-30B1-12 | 1521-500-0007-30 | FILTRO DE AIRE 16405-2B70A | [299 empty] | 0
1522-092-0030-27B1-13 | 1522-092-0030-27 | BUSSING BARA ESTA F.00027836 | [299 empty] | 0
1522-031-0001-4B1-13 | 1522-031-0001-4 | BUSSING DE CATE 54542-E070 | [299 empty] | 0
1522-031-0012-4B1-13 | 1522-031-0012-4 | BUSSING 54542-25610 | [299 empty] | 0
1522-092-0030-32B1-13 | 1522-092-0030-32 | BARRA ESTABILIZAORA F.00027145 | [299 empty] | 0
1522-031-0012-27B1-13 | 1522-031-0012-27 | BUSSING DE VIOLETA F.00024345 | [299 empty] | 0
1523-122-0002-36B2-03 | 1523-122-0002-36 | CHAPALETA TRASERA | [299 empty] | 0
1522-031-0011-82 | 1522-031-0011-82 | PANTALLA DELANTERA IZQUIERDA | [299 empty] | 0
B2-16 |  | GATO HIDRAULICO | [299 empty] | 0
B2-16 |  | LLAVE DE RUEDAS | [299 empty] | 0
B2-19 |  | TANQUE AUXILIAR FRONTIER | [299 empty] | 0
1522-031-0010-91B2-23 | 1522-031-0010-91 | CORREA 17405 | [299 empty] | 0
1522-031-0011-82B2-25 | 1522-031-0011-82 | RETENEDOREA 413510 | [299 empty] | 0
B2-25 |  | RETENIDORA 32136-6.100 | [299 empty] | 0
B3-10 |  | FILTRO DE GAS 011X84 | [299 empty] | 0
1525-014-0011-33B3-11 | 1525-014-0011-33 | TANQUE DE AGUA CAMION | [299 empty] | 0
B3-11 |  | FILTRO DE ACEITE | [299 empty] | 0
1525-010-0031-66B3-16 | 1525-010-0031-66 | ACEITE ATF DE TRANSMISION AUTOMATICA | [299 empty] | 0
B3-17 |  | CABEZOTE DE BATERIA | [299 empty] | 0
B3-28 |  | CATRE DE ABAJO H4X4 NISSAN 54501-25 | [299 empty] | 0
MG-34 |  | TONER HP28 | [299 empty] | 0
MG-45 |  | COLUMNAR DE3 | [299 empty] | 0
MG-45 |  | COLUMNA DE 5 20 | [299 empty] | 0
MG-38 |  | ARMAZON DE ARCHIVO | [299 empty] | 0
MG-43 |  | PENDAFLEX | [299 empty] | 0
MG-01 |  | LABEL DE LLAVEROS | [299 empty] | 0
MG-67 |  | BLOCKS DE PAGO 35 INICIAL | [299 empty] | 0
MG-67 |  | BOOKS FORM. VETA DE GANADO | [299 empty] | 0
MG-72 |  | BLOCK FORM SOLICITUD DE COMPRA | [299 empty] | 0
MG-68 |  | BLOCK FORMREMISION DE ANIMALES | [299 empty] | 0
MG-73 |  | BLOCK FORMA OPERACION A COMPRA | [299 empty] | 0
MG-73 |  | BLOCK FORM DIRECTOR ADM DPT DE COMPRAS | [299 empty] | 0
MG-73 |  | BLOCK FORM RECIBO DE CAJA | [299 empty] | 0
MG-73 |  | BLOCK FORM GERENCIA DE MINAS | [299 empty] | 0
MG-73 |  | BLORCK FORM AUTORIZACION DE PAGO | [299 empty] | 0
MG-73 |  | BLOCK FORM DE NOMBRAMIENTO | [299 empty] | 0
MG-70 |  | BLORCK FORM UNIDAD MEDICA | [299 empty] | 0
PISO |  | FUNADA NEGRA 17X22 | [299 empty] | 0
A1-05 |  | UBERIA DE BRONCE 3/8 | [299 empty] | 0
1523-041-0001-25A3-07 | 1523-041-0001-25 | PEGATOD | [299 empty] | 0
A3-10 |  | UNION PVC DE 1 1/2 | [299 empty] | 0
A3-12 |  | UNION UNIVERSAL HG 1 1/4 | [299 empty] | 0
A3-18 |  | EXTRACTOR | [299 empty] | 0
1522-020-0043-96B4-04 | 1522-020-0043-96 | PUNTA DE ESTRIA ·3 | [299 empty] | 0
B2-16 |  | DISPSADOR DE GRASA | [299 empty] | 0
B2-15 |  | MANGUERA 0X1-ACEITE | [299 empty] | 0
1522-000-0018-1A2-03 | 1522-000-0018-1 | LIMPIA CRISTALES | [299 empty] | 0
1522-050-0003-31A2-03 | 1522-050-0003-31 | KALOBIN | [299 empty] | 0
1521-000-0010A2-05 | 1521-000-0010 | CLORO LIQUIDO | [299 empty] | 0
1523-001-0050-29A02-07 | 1523-001-0050-29 | INCECTICIDA MAX FORCE | [299 empty] | 0
1521-000-0016-5A2-08 | 1521-000-0016-5 | JABON DE CUABA 50% | [299 empty] | 0
1521-000-0011-2A2-09 | 1521-000-0011-2 | DETERGENE EN POLVO 30/1 | [299 empty] | 0
1521-000-0012-1A2-10 | 1521-000-0012-1 | MISTOLIN | [299 empty] | 0
1522-002-0003PISO-03 | 1522-002-0003 | DESCURTIDOR | [299 empty] | 0
1521-000-0030-10A3-24 | 1521-000-0030-10 | ESCOBILLON DE MADERA | [299 empty] | 0
1523-020-0074-1A3-24 | 1523-020-0074-1 | ESCOBILLON PLASTICO DE 12 | [299 empty] | 0
1521-000-0030A3-24 | 1521-000-0030 | ESCOBILLA PLASTICA DE 12 | [299 empty] | 0
1521-600-0010A3-26 | 1521-600-0010 | FUNDAS PLASTICAS DE 55
1521-000-0015-3PISO-03 | 1521-000-0015-3 | CRISTALIZADOR SELLADOR ROJO
1522-050-0003-17PISO-03 | 1522-050-0003-17 | CERA DE PISO MAX 98
1522-050-0003-20PISO-03 | 1522-050-0003-20 | CRISTALIZADOR SELLADOR

## Salidas
CODIGO UNICO | CODIGO INSTITUCIONAL | DESCRICIPCION | 2023-01-20 | 2021-03-12 | 2021-01-20 | 2021-01-21 | 2021-01-22 | 2021-01-23 | 2021-01-24 | 2021-01-25 | 2021-01-26 | 2021-01-27 | 2021-01-28 | 2021-01-29 | 2021-01-30 | 2021-01-31 | 2021-02-01 | 2021-02-02 | 2021-02-03 | 2021-02-04 | 2021-02-05 | 2021-02-06 | 2021-02-07 | 2021-02-08 | 2021-02-09 | 2021-02-10 | 2021-02-11 | 2021-02-12 | 2021-02-13 | 2021-02-14 | 2021-02-15 | 2021-02-16 | 2021-02-17 | 2021-02-18 | 2021-02-19 | 2021-02-20 | 2021-02-21 | TOTAL
1522-201-0053-80BA-01 | 1522-201-0053-80 | PANTALLA DELANTERA LH 20-E482-05-2B | [35 empty] | 0
1522-201-0053-80BA-0102 | 1522-201-0053-80 | PANTALLA DELANTERA RH 20-E481-05-2B | [35 empty] | 0
1522-003-0006-54BA-02 | 1522-003-0006-54 | FILTRO DE GAS-OIL ISUZU 8-98036321-0 (F-1508) | [35 empty] | 0
1522-031-0009-67BA-03 | 1522-031-0009-67 | MONO CORREA ISUZU 8-97362926-0 (7PK990) | [35 empty] | 0
1522-031-0011-76BA-03 | 1522-031-0011-76 | CORREA ALTERNADOR ISUZU 17540 | [35 empty] | 0
1522-102-0007-59BA-04 | 1522-102-0007-59 | ROTULA DE LA CREMALLERA 8-98056-530-0 (SR-5380) | [35 empty] | 0
1522-201-0051-94BA-04 | 1522-201-0051-94 | CUBRE POLVO ISUZU 46554 | [35 empty] | 0
1522-102-0030-13BA-04 | 1522-102-0030-13 | TERMINAL DE GUIA 8-97304-928-0 (SE-5361) | [35 empty] | 0
1525-002-0003-20BA-04 | 1525-002-0003-20 | BUSHING DE CENTRO 8-94408-840-0 | [35 empty] | 0
1525-002-0003-25BA-04 | 1525-002-0003-25 | BUSHING DE CENTRO 8-97947419-0 | [35 empty] | 0
1522-002-0001-6BA-04 | 1522-002-0001-6 | DESGRASANTE P/VEHICULO | [35 empty] | 0
1522-002-0001-6BA-04 | 1522-002-0001-6 | DESGRASANTE P/VEHICULO | [35 empty] | 0
1522-101-0003-37B1-02 | 1522-101-0003-37 | RODAMIENTOS KOYO M-126491 | [35 empty] | 0
1522-030-0002B1-02 | 1522-030-0002 | RODAMIENTO LM-102949/10 | [35 empty] | 0
1522101-0009-4B1-02 | 1522101-0009-4 | RODAMIENTOS KOYO LM-48548/10 | [35 empty] | 0
1521-092-0003-9B1-02 | 1521-092-0003-9 | RODAMIENTOS TIMKEN LM-102949/10 | [35 empty] | 0
1522-101-0012-65B1-02 | 1522-101-0012-65 | RODAMIENTOS NTN 4T-3209X | [35 empty] | 0
1522-101-0012-66B1-02 | 1522-101-0012-66 | RODAMIENTOS NTN 4T-32008X | [35 empty] | 0
1522-032-0002-19B1-02 | 1522-032-0002-19 | CRUCETA 6MBGUN-29 | [35 empty] | 0
1523-092-0030-46B1-02 | 1523-092-0030-46 | CRUCETA KYMGUH-63 | [35 empty] | 0
1522-101-0003-81B1-02 | 1522-101-0003-81 | COLLARIN 30502-03E20 | [35 empty] | 0
1522-032-0002-22B1-02 | 1522-032-0002-22 | CRUZETA 14B000948 (GUN-46) | [35 empty] | 0
1522-031-0002-18B1-03 | 1522-031-0002-18 | TERMINALES CORTOS 48520-2S485 | [35 empty] | 0
1522-003-0031-10B1-03 | 1522-003-0031-10 | TERMINALES LARGO 48521-2S485 | [35 empty] | 0
1522-003-0031-10B1-03 | 1522-003-0031-10 | TERMINALES LARGO 48521-01G25 | [35 empty] | 0
1522-031-0006-10B1-03 | 1522-031-0006-10 | BOLA ESFERICA DE ABAJO 40160-2S601 | [35 empty] | 0
1523-003-0003-12B1-03 | 1523-003-0003-12 | TERMINAL DE GUIA MB241206(5E7252) | [35 empty] | 0
1522-031-0005-3B1-03 | 1522-031-0005-3 | BOLA ESFERICA DE ABAJO 40160-2S601 | [35 empty] | 0
1522-003-0031-19B1-03 | 1522-003-0031-19 | TERMINAL NISSAN 48580-01N00 | [35 empty] | 0
1522-036-0001-11B1-04 | 1522-036-0001-11 | SOPORTES DE TRANSMISION 11320-01G00 | [35 empty] | 0
1522-036-0001-29B1-04 | 1522-036-0001-29 | SOPORTE S/R | [35 empty] | 0
1522-036-0011-5B1-04 | 1522-036-0011-5 | SOPORTE DE MOTOR 11220-25710/11 | [35 empty] | 0
1522-036-0001-17B1-04 | 1522-036-0001-17 | SOPORTE DE MOFLE S/R | [35 empty] | 0
1522-036-0001-50B1-04 | 1522-036-0001-50 | SOPORTE 12372-15051 | [35 empty] | 0
1522-201-0042-63B1-04 | 1522-201-0042-63 | SOPORTE S/R | [35 empty] | 0
1523-001-0052-78B1-05 | 1523-001-0052-78 | COOPLING DE CARDAN S/R | [35 empty] | 0
1522-102-0002-25B1-05 | 1522-102-0002-25 | PUNTA DE EJE P/NISSAN | [35 empty] | 0
1521-500-0007-90B1-06 | 1521-500-0007-90 | FILTRO DE AIRE P/MITSUBISHI 17801-8703 | [35 empty] | 0
1521-500-0007-59B1-06 | 1521-500-0007-59 | FILTRO DE AIRE P/MITSUBISHI 17801-8703 | [35 empty] | 0
1522-003-0006-18B1-07 | 1522-003-0006-18 | FILTRO DE GASOIL 16405-02N10 | [35 empty] | 0
1523-003-0035-34B1-08 | 1523-003-0035-34 | ROTULA P/NAVARA SR-4980 | [35 empty] | 0
1522-031-0002-59B1-08 | 1522-031-0002-59 | TERMINAR NISSAN 4X4 48520-35525 | [35 empty] | 0
1522-003-0031-29B1-08 | 1522-003-0031-29 | TERMINAR DE GUIA MB-527650 | [35 empty] | 0
155-003-0031-14B1-08 | 155-003-0031-14 | TERMINAR DE GUIA 48546-87680 | [35 empty] | 0
1523-003-0031-17B1-08 | 1523-003-0031-17 | TERMINAR DE GUIA 143580 | [35 empty] | 0
1522-031-0024-66B1-08 | 1522-031-0024-66 | ZETA DE GUIA 48350-3S185 | [35 empty] | 0
1522-102-0007-70B1-09 | 1522-102-0007-70 | BANDA DE FRENO D4057M | [35 empty] | 0
1521-500-0004-75B1-09 | 1521-500-0004-75 | BANDA DE FRENO 8-98051117-0 | [35 empty] | 0
1522-036-0002-76B1-09 | 1522-036-0002-76 | BANDA DE FRENO D-83OCTW | [35 empty] | 0
1522-036-0002-99B1-09 | 1522-036-0002-99 | BANDA DE FRENO 55394 | [35 empty] | 0
1522-033-0002-78B1-09 | 1522-033-0002-78 | BANDA DE FRENO MBK 349 | [35 empty] | 0
1522-036-0002-76B1-09 | 1522-036-0002-76 | BANDA DE TRANSMISION D-1101OCTW | [35 empty] | 0
1522-101-0009-58B1-10 | 1522-101-0009-58 | PIÑA DELANTERA 40202-JR70C | [35 empty] | 0
1522-101-0009-80B1-10 | 1522-101-0009-80 | PIÑA DELANTERA COMPLETA | [35 empty] | 0
1522-031-0002-55B1-10 | 1522-031-0002-55 | BARRA TENSORA | [35 empty] | 0
1523-003-0003-72B1-11 | 1523-003-0003-72 | FILTRO DE CABINA 27274-EB700 | [35 empty] | 0
1522-003-0004-85B1-12 | 1522-003-0004-85 | FILTO DE AIRE A-1880 | [35 empty] | 0
1522-003-0004-83B1-12 | 1522-003-0004-83 | FILTRO DE GASOIL FC-1807 | [35 empty] | 0
1522-031-0007-1B1-13 | 1522-031-0007-1 | BUSHING DE CATRE 54560-25600 | [35 empty] | 0
1522-031-0030-2B1-13 | 1522-031-0030-2 | BUSHING BARRA ESTABILIZADORA F-00112539 | [35 empty] | 0
1522-101-0004-24B1-13 | 1522-101-0004-24 | CAQUILLO Z DE GUIA 48544-41WOO | [35 empty] | 0
1523-003-0031-55B1-13 | 1523-003-0031-55 | BUSHING 90043-85049 | [35 empty] | 0
1523-003-0031-86B1-13 | 1523-003-0031-86 | BUSHING 90043-85047 | [35 empty] | 0
1522-031-0002-20B1-13 | 1522-031-0002-20 | BUSHING MB-109684 | [35 empty] | 0
1522-201-0052-97B1-14 | 1522-201-0052-97 | CUBRE POLVO 86-2348-K | [35 empty] | 0
1522-201-0051-94B1-14 | 1522-201-0051-94 | CUBRE POLVO ASOHI 46554 | [35 empty] | 0
1522-102-0009-46B1-14 | 1522-102-0009-46 | BUSHING SOPORTE DE CARDAN 37521-56G26 | [35 empty] | 0
1522-201-0053-55B1-14 | 1522-201-0053-55 | CUBRE POLVO 86-2256-K | [35 empty] | 0
1521-092-0030-63B1-15 | 1521-092-0030-63 | CARDAN COMPLETO S/R | [35 empty] | 0
1521-092-0030-41B1-15 | 1521-092-0030-41 | CARDAN S/R | [35 empty] | 0
1522-036-00002-6B1-15 | 1522-036-00002-6 | MUELLE COMPLETO | [35 empty] | 0
1522-201-0051-91B2-01 | 1522-201-0051-91 | BOMPER TRASERO P/TOYOTA HILUX | [35 empty] | 0
1522-201-0051-83B2-01 | 1522-201-0051-83 | BOMPER DELANTERO P/TOYOTA HILUX | [35 empty] | 0
1522-201-0053-24B2-01 | 1522-201-0053-24 | BOMPER NISSAN FRONTIER | [35 empty] | 0
1522-201-0052-9B2-01 | 1522-201-0052-9 | PARRILLA FRONTAL P/TOYOTA HILUX | [35 empty] | 0
1522-003-0004-75B2-02 | 1522-003-0004-75 | FILTRO DE GASOIL SFC-5401 | [35 empty] | 0
1522-003-0009-78B2-02 | 1522-003-0009-78 | FILTRO DE GASOIL BF-1347 | [35 empty] | 0
1522-003-0004-76B2-02 | 1522-003-0004-76 | FILTRO DE ACEITE B295 | [35 empty] | 0
1522-001-0001-56B2-02 | 1522-001-0001-56 | FILTRO DE ACEITE BT261 | [35 empty] | 0
1522-003-0009-69B2-03 | 1522-003-0009-69 | FILTRO DE ACEITE 61068 | [35 empty] | 0
1522-003-0009-73B2-03 | 1522-003-0009-73 | FILTRO DE ACEITE C-110 | [35 empty] | 0
1522-001-0007-33B2-03 | 1522-001-0007-33 | FILTRO DE GASOIL F-1101 | [35 empty] | 0
1522-201-0007-32B2-03 | 1522-201-0007-32 | BRAZO DE LIMPIAR CRISTAL S/R | [35 empty] | 0
1522-201-0051-18B2-03 | 1522-201-0051-18 | SILIBINES CUADRADOS H4656 | [35 empty] | 0
1522-201-0051-113B2-03 | 1522-201-0051-113 | LUZ TRASERA REDONDA LED S/R | [35 empty] | 0
1523-005-0005-86B2-04 | 1523-005-0005-86 | BEARING DE CIGÜEÑAL 12207-43G01 | [35 empty] | 0
1525-002-0033-44B2-04 | 1525-002-0033-44 | BEARING DE BIELA 12111-43G01 | [35 empty] | 0
1522-031-0025-70B2-04 | 1522-031-0025-70 | ANILLA NPR STD TD-27 | [35 empty] | 0
1522-031-0024-44B2-05 | 1522-031-0024-44 | ALTERNADOR 12 VOLTIO | [35 empty] | 0
1522-201-0020-80B2-05 | 1522-201-0020-80 | PANTALLA DELANTERA P/ISUZU D-MAX | [35 empty] | 0
1522-031-0030-30B2-05 | 1522-031-0030-30 | TORNILLOS 54419-VK80A | [35 empty] | 0
1522-102-0014-23B2-05 | 1522-102-0014-23 | TAPA DE GRASA 40234-01G6C | [35 empty] | 0
1525-002-0033-98B2-06 | 1525-002-0033-98 | LIN DE BARRA ESTABILIZADORA 56261-7S010 | [35 empty] | 0
1522-101-0003-79B2-07 | 1522-101-0003-79 | DISCO DE CLOCHE NSD104U | [35 empty] | 0
1522-001-0001-39B2-09 | 1522-001-0001-39 | FILTRO DE AIRE MP069472 | [35 empty] | 0
1522-003-0004-2B2-09 | 1522-003-0004-2 | FILTRO DE GASOIL ME006066 | [35 empty] | 0
1522-001-0007-56B2-09 | 1522-001-0007-56 | FILTRO DE GASOIL 1973-44001 | [35 empty] | 0
1522-003-0003-82B2-09 | 1522-003-0003-82 | FILTRO DE HIDRAULICO BP8812 | [35 empty] | 0
1522-003-0004-30B2-09 | 1522-003-0004-30 | FILTRO DE ACEITE BF5800 | [35 empty] | 0
1521-500-0007-41B2-09 | 1521-500-0007-41 | FILTRO DE GASOIL BW5139 | [35 empty] | 0
1522-003-0007-11B2-09 | 1522-003-0007-11 | FILTRO DE GASOIL BP8771 (EF4950) | [35 empty] | 0
1522-038-0001-7B2-10 | 1522-038-0001-7 | PANTALLA P/ TOYOTA HILUX IZQUIERDA 81130-OK190 | [35 empty] | 0
1522-201-0052-32B2-11 | 1522-201-0052-32 | PANTALLA P/ TOYOTA HILUX DERECHA 81170-OK190 | [35 empty] | 0
1530-800-0001-13B2-12 | 1530-800-0001-13 | ESPEJO RETROVISORES P / NISSAN NI1321143 | [35 empty] | 0
1522-201-0051-71B2-12 | 1522-201-0051-71 | ESPEJO RETROVISORES P / NISSAN YT-7051R | [35 empty] | 0
1522-201-0051-71B2-12 | 1522-201-0051-71 | RETROVISOR 388-32D06EC | [35 empty] | 0
1522-101-0003-13B2-13 | 1522-101-0003-13 | BOMBA DE FRENO 3147036291 | [35 empty] | 0
1521-500-0005-18B2-13 | 1521-500-0005-18 | CILINDRO DE FRENO 44100-3W400 | [35 empty] | 0
1521-500-0005-17B2-13 | 1521-500-0005-17 | CILINDRO DE FRENO 4X100-08G10 | [35 empty] | 0
1522-101-0003-60B2-13 | 1522-101-0003-60 | BOMBA DE FRENO 46010-VK92AV | [35 empty] | 0
1522-035-0001-70B2-13 | 1522-035-0001-70 | BOMBA DE FRENO 46010-3S410 | [35 empty] | 0
1522-033-0001-89B2-14 | 1522-033-0001-89 | DISCO DE FRENO 1407-78347 | [35 empty] | 0
1522-201-0041-34B2-14 | 1522-201-0041-34 | TAMBORES DE FRENO S/R | [35 empty] | 0
1522-033-0001-89B2-14 | 1522-033-0001-89 | DISCO DE FRENO 3D3101 | [35 empty] | 0
1522-201-0038-3B2-16 | 1522-201-0038-3 | ALPA DE ABANICO MD050475 | [35 empty] | 0
1522-201-0038-3B2-16 | 1522-201-0038-3 | ALPA DE ABANICO S/R | [35 empty] | 0
1522-021-0053-79B2-17 | 1522-021-0053-79 | FAROLES TRASEROS RH 26550-EB70A | [35 empty] | 0
1522-201-0053-11B2-17 | 1522-201-0053-11 | FAROLES TRASEROS LH 26555-EB70A | [35 empty] | 0
1522-101-0009-123B2-18 | 1522-101-0009-123 | CAJA DE BOLA 6008-270RC3 | [35 empty] | 0
1522-101-0011-47B2-18 | 1522-101-0011-47 | CAJA DE BOLA 6012-2RS | [35 empty] | 0
1523-101-0020-12B2-18 | 1523-101-0020-12 | CAJA DE BOLA 6305-ZZ | [35 empty] | 0
1522-101-0011-48B2-18 | 1522-101-0011-48 | BEARING COLLAR 225531 | [35 empty] | 0
1523-003-0001-82B2-18 | 1523-003-0001-82 | CABLE 46410-36420 | [35 empty] | 0
1522-021-0003-23B2-18 | 1522-021-0003-23 | TAPA BOMBA DE AGUA 16331-56020 (TOMA DE AGUA) | [35 empty] | 0
1522-031-0011-61B2-18 | 1522-031-0011-61 | TENSOR DE CORREA S/R | [35 empty] | 0
1522-012-0002-35B2-18 | 1522-012-0002-35 | BOMBA CEBADORA COMPLETA P/ISUZU 89728518-2 | [35 empty] | 0
1523-001-0055-21B2-18 | 1523-001-0055-21 | MANGUERA DE RADIADOR 21503-25602 | [35 empty] | 0
1522-201-0038-39B2-18 | 1522-201-0038-39 | TAPON DE RADIADOR ERC-8383 | [35 empty] | 0
1522-031-0020-14B2-18 | 1522-031-0020-14 | ESPARAGOS TRASEROS P/TOYOTA HILUX | [35 empty] | 0
1522-201-0055-3B2-18 | 1522-201-0055-3 | MANUBRIO MANIALI 80760-01G21 | [35 empty] | 0
1522-033-0001-33B2-19 | 1522-033-0001-33 | BANDA DE FRENO P/NISSAN FRONTIER | [35 empty] | 0
1523-003-0031-69B2-20 | 1523-003-0031-69 | TERMINAL DE ARRIBA TOYOTA SS3550 | [35 empty] | 0
1523-001-0079-82B2-20 | 1523-001-0079-82 | AMORTIGUADOR TRASERO 345067 | [35 empty] | 0
1522-033-0006-39B2-20 | 1522-033-0006-39 | AMORTIGUADOR P/BARRA GUIA KS 1012 | [35 empty] | 0
1523-001-0079-83B2-20 | 1523-001-0079-83 | AMORTIGUADOR DELANTERO 341468 | [35 empty] | 0
1525-003-0293-4B2-22 | 1525-003-0293-4 | CORREA 17390 | [35 empty] | 0
1522-031-0011-73B2-23 | 1522-031-0011-73 | CORREA 17355 | [35 empty] | 0
1522-031-0009-89B2-23 | 1522-031-0009-89 | CORREA 17370 | [35 empty] | 0
1522-031-0010-111B2-23 | 1522-031-0010-111 | CORREA TR22485 | [35 empty] | 0
1522-031-0033-36B2-23 | 1522-031-0033-36 | CORREA 9355 | [35 empty] | 0
1522-031-0011-68B2-24 | 1522-031-0011-68 | MONO CORREA 82850751 | [35 empty] | 0
1522-031-0010-92B2-24 | 1522-031-0010-92 | MONO CORREA 7PK1275 | [35 empty] | 0
1522-031-0011-20B2-24 | 1522-031-0011-20 | CORREA 7PK1355 | [35 empty] | 0
1522-031-0011-15B2-24 | 1522-031-0011-15 | CORREA HIDRAULICA 4PK1120 | [35 empty] | 0
1522-031-0010-101B2-24 | 1522-031-0010-101 | CORREA 4PK1110 | [35 empty] | 0
1522-031-0033-69B2-24 | 1522-031-0033-69 | CORREA 7PK 1270 | [35 empty] | 0
1522-201-0055-59B2-25 | 1522-201-0055-59 | RETENEDORA F4123 | [35 empty] | 0
1522-201-0055-60B2-25 | 1522-201-0055-60 | RETENEDORA F4162 | [35 empty] | 0
1522-201-0055-61B2-25 | 1522-201-0055-61 | RETENEDORA F4104 | [35 empty] | 0
1522-201-0055-62B2-25 | 1522-201-0055-62 | RETENEDORA M020435 | [35 empty] | 0
1522-201-0055-63B2-25 | 1522-201-0055-63 | RETENEDORA F4146 | [35 empty] | 0
1522-201-0055-64B2-25 | 1522-201-0055-64 | RETENEDORA DE LA PIÑA 48X68X10 | [35 empty] | 0
1522-201-0055-65B2-25 | 1522-201-0055-65 | RETENEDORA MB808444 | [35 empty] | 0
1522-201-0055-66B2-25 | 1522-201-0055-66 | RETENEDORA 3252U | [35 empty] | 0
1522-201-0055-67B2-25 | 1522-201-0055-67 | RETENEDORA D4729 | [35 empty] | 0
1522-201-0055-68B2-25 | 1522-201-0055-68 | RETENEDORA D4700 | [35 empty] | 0
1522-201-0055-69B2-25 | 1522-201-0055-69 | RETENEDORA 237014 | [35 empty] | 0
1522-201-0055-70B2-25 | 1522-201-0055-70 | RETENEDORA MB092527 | [35 empty] | 0
1522-102-0030-4B2-25 | 1522-102-0030-4 | CUBRE POLVO 88-1520 | [35 empty] | 0
1522-201-0051-79B2-25 | 1522-201-0051-79 | CUBRE POLVO 86-2185 | [35 empty] | 0
1521-500-0004-76B2-26 | 1521-500-0004-76 | BANDA DE FRENOTRASERA 8980180360 | [35 empty] | 0
1523-036-0003-41B2-27 | 1523-036-0003-41 | AMORTIGUADOR TRASERO 443217 | [35 empty] | 0
1522-201-0051-35B3-03 | 1522-201-0051-35 | RETROVISORES TH-2084 | [35 empty] | 0
1522-032-0001-39B3-03 | 1522-032-0001-39 | CERRADURA 69320-87301 | [35 empty] | 0
1523-001-0055-21B3-03 | 1523-001-0055-21 | MANGUERA DE RADIADOR 21503-25602 | [35 empty] | 0
1521-500-0007-78B3-03 | 1521-500-0007-78 | BASE FILTRO DE AIRE 20171226 | [35 empty] | 0
1524-100-0003-83B3-043 | 1524-100-0003-83 | BOMBA DE TRANSFERENCIA 2641720 | [35 empty] | 0
1522-001-0007-59 B3-043 | 1522-001-0007-59 | FILTRO DE ACEITE PT-565 | [35 empty] | 0
1522-031-0024-77B3-043 | 1522-031-0024-77 | BOMBA HIDRAULICA 535008 | [35 empty] | 0
1522-101-0008-57B3-05 | 1522-101-0008-57 | TORNILLO DE MUELLE S/R | [35 empty] | 0
1522-0001-0010-2B3-05 | 1522-0001-0010-2 | LIQUIDO DE FRENO | [35 empty] | 0
1522-001-0006-101B3-06 | 1522-001-0006-101 | FILTRO DE AIRE A-45080 | [35 empty] | 0
1522-001-0010-69B3-06 | 1522-001-0010-69 | CAJA DE SOLDADURA 1/8 DE BRONCE REVESTIDA | [35 empty] | 0
1522-004-0001-26B3-07 | 1522-004-0001-26 | RADIOADOR COMPLET C/MANG. | [35 empty] | 0
1529-001-0062-89B3-07 | 1529-001-0062-89 | RDIADOR DAHIATSU 16400-87309 | [35 empty] | 0
1522-003-0007-24B3-10 | 1522-003-0007-24 | FILTRO DE GASOIL BF1280 | [35 empty] | 0
1522-003-0007-54B3-10 | 1522-003-0007-54 | FILTRO DE GASOIL BF-7679-D | [35 empty] | 0
1522-003-0007-52B3-10 | 1522-003-0007-52 | FILTRO DE GASOIL BF-970 | [35 empty] | 0
1522-003-0007-49B3-10 | 1522-003-0007-49 | FILTRO DE GASOIL PP-843 | [35 empty] | 0
1522-003-00075-5B3-10 | 1522-003-00075-5 | FILTRO DE ACEITE B-2 | [35 empty] | 0
1522-0003-0007-50B3-10 | 1522-0003-0007-50 | FILTRO DE ACEITE BD-103 | [35 empty] | 0
1522-003-0007-51B3-10 | 1522-003-0007-51 | FILTRO DE ACEITE BW-5137 | [35 empty] | 0
1522-003-0007-53B3-10 | 1522-003-0007-53 | FILTRO DE AIRE A-7631 | [35 empty] | 0
1522-500-0003-36B3-16 | 1522-500-0003-36 | SUPER KOTE (ADITIVO) | [35 empty] | 0
1522-201-0002-59B3-17 | 1522-201-0002-59 | BOMBILLO 1 CONTACTO DE 24 VOLTIO | [35 empty] | 0
1523-006-0002-8B3-17 | 1523-006-0002-8 | BOMBILLO 1 CONTACTO DE 12 VOLTIO | [35 empty] | 0
1523-004-0031-27B3-17 | 1523-004-0031-27 | AUTOMATICO 12 VOLTIOS 66-8327 | [35 empty] | 0
1522-201-0027-1B3-17 | 1522-201-0027-1 | ESCOBILLA / MOTOR ARRANQUE CARBON BRUSH | [35 empty] | 0
1522-201-0052-13B3-17 | 1522-201-0052-13 | RILEY 12 VOLTIOS | [35 empty] | 0
1523-004-0031-4B3-17 | 1523-004-0031-4 | AUTOMATICO 66-8151 | [35 empty] | 0
1522-031-0026B3-17 | 1522-031-0026 | CALENTADORES 11065-OW801 | [35 empty] | 0
1523-006-0006-39B3-17 | 1523-006-0006-39 | SWICHES DE ENCENDIDO 48700-25900 | [35 empty] | 0
1523-003-0001-88B3-17 | 1523-003-0001-88 | ROLLO DE ALAMBRE AUTOMOTRIZ 100 PIES | [35 empty] | 0
1522-001-0009-24B3-17 | 1522-001-0009-24 | ACIETE 134 | [35 empty] | 0
1529-001-0062-13B3-17 | 1529-001-0062-13 | LIMPIADOR X12 | [35 empty] | 0
1525-003-0010-12B3-17 | 1525-003-0010-12 | MOTOR DE ARRANQUE 12V | [35 empty] | 0
1523-001-0001-40B3-17 | 1523-001-0001-40 | SWITCH DE LUCES PARA CAMION TITAC | [35 empty] | 0
1523-002-0005-29B3-18 | 1523-002-0005-29 | BANDA DE FRENO DELANTERA 04466-YZZAC | [35 empty] | 0
1523-002-0005-29B3-18 | 1523-002-0005-29 | BANDA DE FRENO A103K | [35 empty] | 0
1522-031-0011-91B3-18 | 1522-031-0011-91 | CABLE DE BONETE 53630-OK010 | [35 empty] | 0
1523-001-0077-49B3-18 | 1523-001-0077-49 | SENSOR DE PRESION 3.0 RAIL | [35 empty] | 0
1523-003-0001-80B3-18 | 1523-003-0001-80 | CABLE DE EMERGENCIA S/R | [35 empty] | 0
1522-031-0012-53B3-20 | 1522-031-0012-53 | CATRE DE ARRIBA 54524-25686 | [35 empty] | 0
1522-031-0012-52B3-21 | 1522-031-0012-52 | CATRE DE ABAJO 54503-25485 | [35 empty] | 0
1522-003-0009-66B3-22 | 1522-003-0009-66 | FILTRO DE AIRE BALDWIN RS2863 | [35 empty] | 0
1522-101-0010-10B3-23 | 1522-101-0010-10 | TAPA DE INNISION YECYD117 | [35 empty] | 0
1522-100-0006-19B3-23 | 1522-100-0006-19 | CEBOLLA DE PRESION DE ACEITE S/R | [35 empty] | 0
1529-001-0062-80B3-23 | 1529-001-0062-80 | RILEY 12 VOLTIO | [35 empty] | 0
1522-101-0009-43B3-24 | 1522-101-0009-43 | PUNTA DE EJE 434300-60071 | [35 empty] | 0
1522-031-0024-89B3-24 | 1522-031-0024-89 | Z DE GUIA 555MB-831042 | [35 empty] | 0
1523-003-0031-38B3-24 | 1523-003-0031-38 | TERMINAL DE GUIA CORTO MB-831043 | [35 empty] | 0
1522-031-0002-49B3-24 | 1522-031-0002-49 | TERMINAR DE GUIA LARGO MB-831044 | [35 empty] | 0
1522-031-0003-36B3-24 | 1522-031-0003-36 | BRAZO PITMAN ARMMB-831040 | [35 empty] | 0
1522-101-0001-18B3-24 | 1522-101-0001-18 | BOMBA DE FRENO MN534481 | [35 empty] | 0
1523-031-0002-50B3-24 | 1523-031-0002-50 | TERMINAL DE GUIA LARGO MB-831044 | [35 empty] | 0
1522-201-0038-19B3-25 | 1522-201-0038-19 | DEPOSITO LIQ. DE FRENO S/R | [35 empty] | 0
1525-004-0635-9B3-25 | 1525-004-0635-9 | SOPORTE DE MOTOR 12361-30080 | [35 empty] | 0
1525-004-0635-1B3-25 | 1525-004-0635-1 | SOPORTE DE MOTOR 12371-0L030 | [35 empty] | 0
1522-031-0002-42B3-25 | 1522-031-0002-42 | TERMINAR DE GUIA SE-3891 | [35 empty] | 0
1525-016-0049-41B3-25 | 1525-016-0049-41 | BOMBA DE AGUA NPW-F157 16100-39425 | [35 empty] | 0
1522-031-0024-45B3-25 | 1522-031-0024-45 | CALENTADORES 19850-17010 | [35 empty] | 0
1522-033-0002-15B3-26 | 1522-033-0002-15 | BANDA DE FRENO TRASERO 04494-36300 | [35 empty] | 0
1522-033-0006-63B3-26 | 1522-033-0006-63 | PATA DE GALLINA 04924-36010 | [35 empty] | 0
1520-000-0020-23B3-26 | 1520-000-0020-23 | ROTULA 45503-09321 | [35 empty] | 0
1522-031-0006-39B3-26 | 1522-031-0006-39 | BOLA ESFERICA DE ARRIBA 43310-09015 | [35 empty] | 0
1523-031-0005-13B3-26 | 1523-031-0005-13 | BOLA ESFERICA DE ABAJO 46330-09510 | [35 empty] | 0
1522-036-0001-49B3-26 | 1522-036-0001-49 | TENSOR DE CORREA 16620-30031 TOYOTA HILUX | [35 empty] | 0
1522-031-0012-46B3-27 | 1522-031-0012-46 | CATRE DE ARRIBA S/R USADO | [35 empty] | 0
1522-031-0012-69B3-28 | 1522-031-0012-69 | CATRE DE ABAJO 54501-2S686 | [35 empty] | 0
1523-020-0041-56C1-01 | 1523-020-0041-56 | REFRACTOMETRO ATAGO N-1E | [35 empty] | 0
1523-001-0052-84PATIO | 1523-001-0052-84 | TUBO DE HIERRO NEGRO HN 6X20 | [35 empty] | 0
1523-001-0052-83PATIO | 1523-001-0052-83 | TUBO DE HIERRO NEGRO HN 2X20 | [35 empty] | 0
1523-022-0004-96PATIO | 1523-022-0004-96 | TUBO DE HIERRO 1/2X20 | [35 empty] | 0
1523-020-0009-60PATIO | 1523-020-0009-60 | TUBO DE HIERRO 3/4X20 | [35 empty] | 0
1523-001-0053-13PATIO | 1523-001-0053-13 | TUBO DE HIERRO GALVANIZADO 2X20 | [35 empty] | 0
1523-022-0004-26PATIO | 1523-022-0004-26 | TUBO DE HIERRO GALVANIZADO 1/2X20 | [35 empty] | 0
1523-020-0010-01PATIO | 1523-020-0010-01 | TUBO DE ACERO INOXIDABLE 3/4X20 | [35 empty] | 0
1523-001-0052-86PATIO | 1523-001-0052-86 | PLANCHUELA 1/4X1X20 | [35 empty] | 0
1523-013-0002-78PATIO | 1523-013-0002-78 | BARILLA CORRUGADA 3/8X30 | [35 empty] | 0
1523-001-0052-85PATIO | 1523-001-0052-85 | MALLA CICLONICA 6X20 | [35 empty] | 0
1521-042-0003-29MG-09 | 1521-042-0003-29 | ACORDEON 8 1/2 X 13 | [35 empty] | 0
1521-012-0001MG-8 | 1521-012-0001 | PORTA CLISP | [35 empty] | 0
1521-700-0016-4MG-8 | 1521-700-0016-4 | PEGAMENTO UHU 40 GRAMOS | [35 empty] | 0
1521-700-0016-2MG-8 | 1521-700-0016-2 | PEGAMENTO UHU 21 GRAMOS | [35 empty] | 0
1521-037-0001MG-8 | 1521-037-0001 | MASKING TAPE | [35 empty] | 0
1521-001-0027-1MG-12 | 1521-001-0027-1 | LAPICEROS DE CADENA | [35 empty] | 0
1521-002-0002-11MG-11 | 1521-002-0002-11 | LAPICEROS NEGRO | [35 empty] | 0
1521-027-0001MG-8 | 1521-027-0001 | GOMAS DE BORRAR | [35 empty] | 0
1521-042-0003-1MG-8 | 1521-042-0003-1 | CINTA PARA SUMADORA | [35 empty] | 0
1521-031-0001MG-8 | 1521-031-0001 | ALMOHADILLAS PARA SELLO | [35 empty] | 0
1521-007-0003-2MG-3 | 1521-007-0003-2 | SACA PUNTAS ELECTRICOS | [35 empty] | 0
1521-011-0001MG-9 | 1521-011-0001 | SACA GRAPAS | [35 empty] | 0
1521-002-0017MG-9 | 1521-002-0017 | RESALTADORES ROSADO | [35 empty] | 0
1521-002-0004MG-9 | 1521-002-0004 | MARCADORES AZULES | [35 empty] | 0
1521-002-0004MG-9 | 1521-002-0004 | MARCADORES NEGROS | [35 empty] | 0
1521-002-0001MG-10 | 1521-002-0001 | LAPIZ DE CARBON | [35 empty] | 0
1521-002-0002-12MG-11 | 1521-002-0002-12 | LAPICEROS ROJOS | [35 empty] | 0
1521-002-0002-1MG-11 | 1521-002-0002-1 | LAPICEROS AZUL | [35 empty] | 0
1521-009-0001MG-03 | 1521-009-0001 | GRAPAS ESTÁNDAR | [35 empty] | 0
1521-009-0002-3MG-10 | 1521-009-0002-3 | GRAPAS 5/8 | [35 empty] | 0
1521-014-0002MG-15 | 1521-014-0002 | GRAPADORA DE 3/8 | [35 empty] | 0
1521-014-0001-1MG-9 | 1521-014-0001-1 | GRAPADORA ESTÁNDAR 444 METAL | [35 empty] | 0
1521-007-0001-1MG-9 | 1521-007-0001-1 | SACAPUNTAS | [35 empty] | 0
1521-002-0005MG-9 | 1521-002-0005 | RESALTADORES AMARILLO | [35 empty] | 0
1525-007-0003-11MG-10 | 1525-007-0003-11 | GOTEROS | [35 empty] | 0
1521-008-0002-1MG-09 | 1521-008-0002-1 | CORRECTORES TIPO LAPIZ | [35 empty] | 0
1521-028-0002MG-08 | 1521-028-0002 | CORRECTORES LIQUIDOS | [35 empty] | 0
1521-008-0002MG-08 | 1521-008-0002 | CLIPS PEQUEÑOS | [35 empty] | 0
1521-008-0001MG-03 | 1521-008-0001 | CLIPS GRANDES | [35 empty] | 0
1521-036-0001MG-9 | 1521-036-0001 | CINTA ADHESIVA PEQUEÑAS | [35 empty] | 0
1521-021-0001MG-09 | 1521-021-0001 | TIJERAS | [35 empty] | 0
1521-031-0002MG-10 | 1521-031-0002 | ROLO P/SELLOS COLOR VERDE | [35 empty] | 0
1521-031-0002MG-10 | 1521-031-0002 | ROLO P/SELLOS COLOR ROJO | [35 empty] | 0
1521-039-0001MG-02 | 1521-039-0001 | BANDITA DE GOMA | [35 empty] | 0
1521-042-0003-27MG-10 | 1521-042-0003-27 | CINTA PARA MAQ. DE ESCRIBIR NUKOTE 109 | [35 empty] | 0
1521-042-0003-24MG-10 | 1521-042-0003-24 | CINTA PARA MAQ. DE ESCRIBIR KORES 371 | [35 empty] | 0
1521-042-0003-2MG-10 | 1521-042-0003-2 | CINTA PARA MAQ. DE ESCRIBIR BLACK | [35 empty] | 0
1521-042-0003-1MG-75 | 1521-042-0003-1 | CINTA PARA IMPRESORA SP200 | [35 empty] | 0
1521-001-0027MG-10 | 1521-001-0027 | ROLLO PARA MAQUINA SUMADORA | [35 empty] | 0
1521-034-0001MG-22 | 1521-034-0001 | REGLAS 12 PULGADAS | [35 empty] | 0
1521-043-0032-1MG-22 | 1521-043-0032-1 | TONER SHARP FO29ND | [35 empty] | 0
1521-043-0036-1MG-23 | 1521-043-0036-1 | TONER SHARP 2314 | [35 empty] | 0
1521-043-0023MG-13 | 1521-043-0023 | TONER HP 92A | [35 empty] | 0
1521-043-0022-21MG-13 | 1521-043-0022-21 | TONER HP 12A | [35 empty] | 0
1521-020-0005MG-13 | 1521-020-0005 | SOBRES TIMBRADOS EN HILO | [35 empty] | 0
1521-305-5000-1MG-12 | 1521-305-5000-1 | SOBRES TIMBRADOS LOGO VIEJO | [35 empty] | 0
1521-020-0001MG-13 | 1521-020-0001 | SOBRES TIMBRADOS | [35 empty] | 0
1521-033-0001-3MG-14 | 1521-033-0001-3 | ROLLO PARA ETIQUETAR (LABEL) | [35 empty] | 0
1521-043-0027-4MG-14 | 1521-043-0027-4 | DVD | [35 empty] | 0
1521-043-0027MG-14 | 1521-043-0027 | CD | [35 empty] | 0
1521026-0001-12MG-14 | 1521026-0001-12 | POST-IT 2X 2 AMARILLO | [35 empty] | 0
1521-026-0001-3MG-15 | 1521-026-0001-3 | POST-IT ESTÁNDAR 3 X 3 | [35 empty] | 0
1521-030-0003-2MG-15 | 1521-030-0003-2 | SELLO NUMERADOR | [35 empty] | 0
1521-014-0002-5MG-16 | 1521-014-0002-5 | GRAPADORA GRANDE BOSTITCH | [35 empty] | 0
1521-014-0002MG-15 | 1521-014-0002 | GRAPADORA SWINGLINE 100 PAG. | [35 empty] | 0
1521-032-0002MG-15 | 1521-032-0002 | GEL PARA CONTAR PAPELES | [35 empty] | 0
1521-010-0001MG-04 | 1521-010-0001 | GANCHOS ACCORD (HEMBRA MACHOS) | [35 empty] | 0
1521-031-0002-32MG-15 | 1521-031-0002-32 | FECHERO | [35 empty] | 0
1521-008-0003-3MG-15 | 1521-008-0003-3 | CLICK PARA BILLETERO PEQUEÑO | [35 empty] | 0
1521-008-0003-4MG-15 | 1521-008-0003-4 | CLICK PARA BILLETERO MEDIANO 2" | [35 empty] | 0
1521-008-0003-4MG-15 | 1521-008-0003-4 | CLICK PARA BILLETERO GRANDE | [35 empty] | 0
1521-036-0002MG-15 | 1521-036-0002 | CINTA ADHESIVA GRANDE | [35 empty] | 0
1521-005-0001MG-15 | 1521-005-0001 | AGENDAS (2020) | [35 empty] | 0
1521-043-0009MG-09 | 1521-043-0009 | POST-IT 3 7/8 X 5 7/8 | [35 empty] | 0
1521-026-0003-1MG-09 | 1521-026-0003-1 | POST-IT 1 7/8 X 2 7/8 | [35 empty] | 0
1521-036-0003-1MG-16 | 1521-036-0003-1 | DISPENSADORES P/CINTA GRANDE | [35 empty] | 0
1521-011-0001-1MG-16 | 1521-011-0001-1 | DISPENSADORES P/CINTA PEQUEÑA | [35 empty] | 0
1521-043-0002MG-16 | 1521-043-0002 | CINTA PARA IMPRESORA EPSM LX-300 | [35 empty] | 0
1521-042-0003-24MG-16 | 1521-042-0003-24 | CINTA PARA IMPRESORA EPSM 2190 | [35 empty] | 0
1521-020-0002MG-17 | 1521-020-0002 | SOBRES EN BLANCO | [35 empty] | 0
1521-019-0001MG-39 | 1521-019-0001 | TABLILLA DE APOYO | [35 empty] | 0
1521-020-0004-1MG-17 | 1521-020-0004-1 | SOBRE MANILA NO.7 DE PAGO | [35 empty] | 0
1521-022-0001MG-40 | 1521-022-0001 | LIBRETA 8 1/2 X 11 | [35 empty] | 0
1521-016-0002MG-04 | 1521-016-0002 | FOLDERS 8 1/2 X 13 | [35 empty] | 0
1521-016-0001MG-04 | 1521-016-0001 | FOLDERS 8 1/2 X 11 | [35 empty] | 0
1521-003-0006MG-18 | 1521-003-0006 | ESPIRALES 3/8 | [35 empty] | 0
1521-003-0002MG-18 | 1521-003-0002 | ESPIRALES 3/4 | [35 empty] | 0
1521-003-0001MG-18 | 1521-003-0001 | ESPIRALES DE 5/8 | [35 empty] | 0
1521-003-0005MG-19 | 1521-003-0005 | ESPIRALES DE 1/4 | [35 empty] | 0
1521-003-0007MG-19 | 1521-003-0007 | ESPIRALES 1/2 | [35 empty] | 0
1521-003-0004MG-19 | 1521-003-0004 | ESPIRALES DE 2" | [35 empty] | 0
1521-016-0005MG-19 | 1521-016-0005 | FOLDERS PARA ENCUADERNAR | [35 empty] | 0
1521-003-0008MG-19 | 1521-003-0008 | ESPIRALES 1" | [35 empty] | 0
1521-043-0042-12MG-21 | 1521-043-0042-12 | TONER TOSHIBA T-4520 | [35 empty] | 0
1521-043-0032-15MG-21 | 1521-043-0032-15 | TONER TOSHIBA T-2021 | [35 empty] | 0
1522-003-0004-18MG-22 | 1522-003-0004-18 | TONER HP 49A | [35 empty] | 0
1521-043-0022-26MG-26 | 1521-043-0022-26 | TONER TOSHIBA T-5070U | [35 empty] | 0
1521-044-0003MG-25 | 1521-044-0003 | TONER TOSHIBA T-4530 | [35 empty] | 0
1521-092-0009-4MG-25 | 1521-092-0009-4 | TONER TOSHIBA T-1350 | [35 empty] | 0
1521-043-0028-23MG-22 | 1521-043-0028-23 | TONER/ P/FOTOC. PGR-6 (3300) | [35 empty] | 0
1521-099-0053-24MG-25 | 1521-099-0053-24 | GRAPADORA STUDAMARK | [35 empty] | 0
1521-043-0022-19MG-24 | 1521-043-0022-19 | TONER TOSHIBA T-2450U | [35 empty] | 0
1521-044-0006MG-22 | 1521-044-0006 | TONER P/FOTOC. SHARP SD-360 NT | [35 empty] | 0
1521-043-0017MG-27 | 1521-043-0017 | CARTUCHO P/IMP. HP 51640 NEGRO | [35 empty] | 0
1521-043-0043-27MG-31 | 1521-043-0043-27 | TONER HP 32A NEGRO | [35 empty] | 0
1521-092-0003-46MG-24 | 1521-092-0003-46 | TONER TOSHIBA T-3008U | [35 empty] | 0
1521-043-0029-3MG-35 | 1521-043-0029-3 | TONNER SHARD AL 100TD | [35 empty] | 0
1521-043-0043-15MG-28 | 1521-043-0043-15 | TONER HP 131 NEGRO | [35 empty] | 0
1521-043-0043-13MG-28 | 1521-043-0043-13 | TONER HP 131 MAGENTA | [35 empty] | 0
1521-043-0043-12MG-28 | 1521-043-0043-12 | TONER HP 131 AZUL | [35 empty] | 0
1521-043-0043-14MG-28 | 1521-043-0043-14 | TONER HP 131 AMARILLO | [35 empty] | 0
1521-043-0022-34MG-28 | 1521-043-0022-34 | TONER HP 130 MAGENTA | [35 empty] | 0
1521-043-0043-31MG-28 | 1521-043-0043-31 | TONER HP 130 AZUL | [35 empty] | 0
1521-043-0043-30MG-28 | 1521-043-0043-30 | TONER HP 130 AMARILLO | [35 empty] | 0
1521-043-0022-9MG-33 | 1521-043-0022-9 | TONER HP 126A AMARILLO | [35 empty] | 0
1521-043-0022-31MG-33 | 1521-043-0022-31 | TONER HP 126A NEGRO | [35 empty] | 0
1521-043-0022-34MG-31 | 1521-043-0022-34 | TONER HP 17A NEGRO | [35 empty] | 0
1521-043-0022-32MG-33 | 1521-043-0022-32 | TONER HP 126A AZUL | [35 empty] | 0
1521-043-0043-26MG-28 | 1521-043-0043-26 | TONER HP 130A NEGRO | [35 empty] | 0
1521-043-0043-26MG-31 | 1521-043-0043-26 | TONER HP 30A NEGRO | [35 empty] | 0
1521-043-0029-24MG-29 | 1521-043-0029-24 | TONER HP 80A NEGRO | [35 empty] | 0
1521-092-0003-29MG-32 | 1521-092-0003-29 | TONER TOSHIBA T-4710U | [35 empty] | 0
1521-043-0038-8MG-23 | 1521-043-0038-8 | TONNER SHARD AL 204 TD | [35 empty] | 0
1521-043-0028-24MG-27 | 1521-043-0028-24 | TONNER TOSHIBA 2320 | [35 empty] | 0
1521-043-0022-8MG-33 | 1521-043-0022-8 | TONER HP 126A MAGENTA | [35 empty] | 0
1521-029-0001MG-20 | 1521-029-0001 | BANDEJA DE ESCRITORIO | [35 empty] | 0
1521-043-0029-21MG-34 | 1521-043-0029-21 | TONER HP 78A NEGRO | [35 empty] | 0
1521-043-0004-26MG-34 | 1521-043-0004-26 | TINTA HP 920XL AMARILLO | [35 empty] | 0
1521-043-0042-4MG-34 | 1521-043-0042-4 | TINTA HP 60 NEGRO | [35 empty] | 0
1521-043-0031MG-34 | 1521-043-0031 | TINTA HP 920XL NEGRO | [35 empty] | 0
1521-043-0004-25MG-34 | 1521-043-0004-25 | TINTA HP 920XL MAGENTA | [35 empty] | 0
1521-043-0004-19MG-34 | 1521-043-0004-19 | TINTA HP 920XL AZUL | [35 empty] | 0
1521-043-0042-16MG-34 | 1521-043-0042-16 | CARTUCHO 662 CZ104AL NEGRO | [35 empty] | 0
1521-043-0042-15MG-34 | 1521-043-0042-15 | CARTUCHO 662 CZ104AL COLOR | [35 empty] | 0
1521-043-0042-5MG-34 | 1521-043-0042-5 | TINTA HP 60 A COLOR | [35 empty] | 0
1521-043-0044-1MG-34 | 1521-043-0044-1 | TINTA HP 22 A COLOR | [35 empty] | 0
1521-043-0044MG-34 | 1521-043-0044 | TINTA HP 21 NEGRO | [35 empty] | 0
1521-043-0029-18MG-34 | 1521-043-0029-18 | TINTA HP 122 NEGRO | [35 empty] | 0
1521-092-0003-15MG-26 | 1521-092-0003-15 | TONNER TOSHIBA T250U | [35 empty] | 0
1521-043-0044-35MG29 | 1521-043-0044-35 | TONNER HP 83 NEGRO | [35 empty] | 0
1521-043-0021-1MG-31 | 1521-043-0021-1 | TONNER HP 36A NEGRO | [35 empty] | 0
1521-043-0029-23MG-29 | 1521-043-0029-23 | TONNER HP 85A NEGRO | [35 empty] | 0
1521-043-0029-20MG-34 | 1521-043-0029-20 | TINTA HP 122 A COLOR | [35 empty] | 0
1521-043-0028-67MG-34 | 1521-043-0028-67 | TINTA CANNON 146 NEGRO | [35 empty] | 0
1521-043-0028-67MG-34 | 1521-043-0028-67 | TINTA CANNON 145 NEGRO | [35 empty] | 0
1521-001-0005MG-45 | 1521-001-0005 | PAPEL CARBON 8 1/2 x 11 | [35 empty] | 0
1521-022-0002MG-40 | 1521-022-0002 | LIBRETA RAYADA 5X 8 | [35 empty] | 0
1521-040-0002MG-39 | 1521-040-0002 | COLUMNARES DE 4 | [35 empty] | 0
1521-026-0001-7MG-09 | 1521-026-0001-7 | POST-IT 2 7/8 X 4 7/8 | [35 empty] | 0
1521-043-0029-1MG-43 | 1521-043-0029-1 | PROTECTOR DE PANTALLA | [35 empty] | 0
1521-024-0002MG-41 | 1521-024-0002 | LIBRO RECORD 300 PAG. | [35 empty] | 0
1521-001-0004-1MG-57 | 1521-001-0004-1 | PAPEL TIMBRADO EN HILO, LOGO VIEJO | [35 empty] | 0
1521-001-0004-1MG-57 | 1521-001-0004-1 | PAPEL TIMBRADO EN HILO CREMA 8 1/2 X 11 | [35 empty] | 0
1521-001-0004MG-64 | 1521-001-0004 | PAPEL TIMBRADO | 1 | [34 empty] | 1
1521-001-0003-1MG-43 | 1521-001-0003-1 | PAPEL DE CONTRATO | [35 empty] | 0
1521-001-0019MG-43 | 1521-001-0019 | PAPEL CONTINUO 9 1/2 X 11 DE 1 PARTE | [35 empty] | 0
1521-001-0016MG-43 | 1521-001-0016 | PAPEL CONTINUO 9 1/2 X 11 DE 3 PARTE | [35 empty] | 0
1521-318-0037-2MG-43 | 1521-318-0037-2 | BANDERAS NACIONAL 3X4 | [35 empty] | 0
1521-024-0003MG-41 | 1521-024-0003 | LIBRO RECORD 500 PAG. | [35 empty] | 0
1521-001-0027-1MG-46 | 1521-001-0027-1 | PAPEL P/PUNTO DE VENTA | [35 empty] | 0
1521-016-0007MG-44 | 1521-016-0007 | ACORDEON 8 1/2 X 11 | [35 empty] | 0
1521-900-0080MG-48 | 1521-900-0080 | CAFÉ | [35 empty] | 0
1521-020-0003MG-49 | 1521-020-0003 | SOBRES MANILA 81/2 X 11 | [35 empty] | 0
1521-001-0013MG-54 | 1521-001-0013 | PAPEL CONTINUO 9 1/2X5 1/2 DE 2 PARTES | [35 empty] | 0
1521-001-0004-1MG-57 | 1521-001-0004-1 | PAPEL TIMBRADO EN HILO | [35 empty] | 0
1521-001-0004-3MG-62 | 1521-001-0004-3 | RESMA VOLANTE | [35 empty] | 0
1521-001-0002PISO | 1521-001-0002 | RESMA DE PAPEL 8 1/2 X 13 | [35 empty] | 0
1521-001-0001PISO | 1521-001-0001 | RESMA DE PAPEL 8 1/2 X 11 | [35 empty] | 0
1521-001-0016-1MG-62 | 1521-001-0016-1 | PAPEL CONTINUO 9 1/2 X 11DE 4 PARTES | [35 empty] | 0
1521-001-0023MG-62 | 1521-001-0023 | PAPEL CONTINUO 14 7/8 X 11 DE 2 PARTES | [35 empty] | 0
1521-001-0022MG-62 | 1521-001-0022 | PAPEL CONTINUO 14 7/8 X 11 DE 1 PARTES | [35 empty] | 0
1521-001-0018-1MG-62 | 1521-001-0018-1 | ORDENES DE COMPRAS NUEVAS | [35 empty] | 0
1521-080-0001-13MG-62 | 1521-080-0001-13 | BLOCK SOLICITUD TRANSF. MATERIALES | [35 empty] | 0
1521-001-0029-01MG-62 | 1521-001-0029-01 | BLOCK DESPACHO COMBUSTIBLE | [35 empty] | 0
1521-900-0065-1PISO | 1521-900-0065-1 | AZUCAR PALDA | [35 empty] | 0
1521-001-0018MG-68 | 1521-001-0018 | PAPEL CONTINUO 9 1/2X5 1/2 DE 3 PARTES | [35 empty] | 0
1521-001-0030MG-66 | 1521-001-0030 | PAPEL CONTINUO 9 1/2X5 1/2 DE 1 PARTES | [35 empty] | 0
1521-001-0028-1MG-77 | 1521-001-0028-1 | PAPEL CONTINUO 9 1/2X5 1/2 DE 4 PARTES | [35 empty] | 0
1521-080-0001-3MG-79 | 1521-080-0001-3 | BLOCK PEDIDO DE ALMACEN | [35 empty] | 0
1521-016-0006MG-8 | 1521-016-0006 | ACORDEON 8 1/2X 13 | [35 empty] | 0
1521-043-0022-15MG-24 | 1521-043-0022-15 | TONNER TOSHIBA T-4590U | [35 empty] | 0
1521-080-0002-24MG-81 | 1521-080-0002-24 | BLOCK SOLICITUD COMPRA DE TERRENO | [35 empty] | 0
1521-006-0003-19A1-01 | 1521-006-0003-19 | TUBO P/ LAMINADA 20W OSRAML20W10S | [35 empty] | 0
1523-003-0003-21A1-01 | 1523-003-0003-21 | RIEL LINK S/R | [35 empty] | 0
1523-006-0003-17A1-02 | 1523-006-0003-17 | TUBO FLORESCENTE CIRCULAR 22W | [35 empty] | 0
1522-006-0003-15A1-02 | 1522-006-0003-15 | TUBO FLORESCENTE CIRCULAR 32W | [35 empty] | 0
1523-0060073-62A1-03 | 1523-0060073-62 | LAMPARA DE GLOBO 10101-08-SN | [35 empty] | 0
1523-006-0002-54A1-04 | 1523-006-0002-54 | TUBOS LED 9W T8 DJ-6268-1 | [35 empty] | 0
1523-006-0003-32A1-03 | 1523-006-0003-32 | TUBO P/LAMPARA FLUORER 17W OSRAM | [35 empty] | 0
1522-201-0042-19A1-05 | 1522-201-0042-19 | COMPRESOR P/BEBEDERO LG 110 VOLTIOS 1PH | [35 empty] | 0
1522-500-0001-59A1-06 | 1522-500-0001-59 | MOTOR VENTILADOR 1/3 1075 220VOLTIOS | [35 empty] | 0
1523-006-000253A1-06 | 1523-006-000253 | TUBO LED 18 W | [35 empty] | 0
1523-006-0002-68A1-10 | 1523-006-0002-68 | BOMBILLO LED 30WATTS | [35 empty] | 0
1523-006-000256A1-10 | 1523-006-000256 | BOMBILLO LED 9 WATTS | [35 empty] | 0
1523-006-0003-22 A1-10 | 1523-006-0003-22 | TUBO FLUORESCENTE 32 W SILVANIA | [35 empty] | 0
1522-500-0001-16A1-11 | 1522-500-0001-16 | CAPACITOR 50MFD CONFORT TIME | [35 empty] | 0
1522-500-0001-79A1-11 | 1522-500-0001-79 | CAPACITOR 70MFD | [35 empty] | 0
1522-500-001-44A1-11 | 1522-500-001-44 | CAPACITOR 55MFD | [35 empty] | 0
1522-500-0001-17A1-11 | 1522-500-0001-17 | CAPACITOR 5MFD | [35 empty] | 0
1522-500-0001-35A1-11 | 1522-500-0001-35 | CAPACITOR 7,5MFD | [35 empty] | 0
1522-500-0002-9A1-11 | 1522-500-0002-9 | CAPACITOR 25MFD | [35 empty] | 0
1523-103-0020-9A1-11 | 1523-103-0020-9 | TIME DELAY, 24V | [35 empty] | 0
1522-001-0009-74A1-11 | 1522-001-0009-74 | VARILLA P/SOLDAR 1/8 PLATO | [35 empty] | 0
1522-500-0001-68A1-11 | 1522-500-0001-68 | FUNDENTE P/SOLDAR | [35 empty] | 0
1521-500-0004-69A1-11 | 1521-500-0004-69 | MAPP GAS 16ONZAS | [35 empty] | 0
1521-500-0011-4A1-12 | 1521-500-0011-4 | CODO DE COBRE 3/8" S/R | [35 empty] | 0
1521-500-0011-5A1-12 | 1521-500-0011-5 | CODO DE COBRE 1/2" S/R | [35 empty] | 0
1521-500-0011-6A1-12 | 1521-500-0011-6 | CODO DE COBRE 5/8" S/R | [35 empty] | 0
1523-001-0078-59A1-12 | 1523-001-0078-59 | VALVULA DE SERVICIO S/R | [35 empty] | 0
1522-102-0002-50A1-12 | 1522-102-0002-50 | CONECTORES MACHO 5/8 A 3/8 BRONCE | [35 empty] | 0
1523-001-0061-20A1-12 | 1523-001-0061-20 | CONECTORES P/CABLE 1/0 S/R | [35 empty] | 0
1523-001-0061-2A1-12 | 1523-001-0061-2 | CONECTORES P/CABLE 2/0 S/R | [35 empty] | 0
1522-001-0009-73A2-13 | 1522-001-0009-73 | ACEITE SINTETICO 68 REFRIG. | [35 empty] | 0
1523-006-0003-20A2-13 | 1523-006-0003-20 | INTERRUPTOR SENCILLO | [35 empty] | 0
1523-006-0007-26A2-13 | 1523-006-0007-26 | INTERRUPTOR DOBLE | [35 empty] | 0
1523-006-0073-55A2-13 | 1523-006-0073-55 | TOMA CORRIENTE DOBLE | [35 empty] | 0
1523-001-0048-56A2-13 | 1523-001-0048-56 | TAPA DOBLE 2X4 | [35 empty] | 0
1523-006-0010-20A2-13 | 1523-006-0010-20 | TAPA SENCILLA 2X4 | [35 empty] | 0
1523-006-0010-33A2-13 | 1523-006-0010-33 | TAPA CIEGA DE METAL 2X4 | [35 empty] | 0
1525-017-0001A2-14 | 1525-017-0001 | TRANSPORTADOR P/ LAMPARA 32W | [35 empty] | 0
1523-006-0072-1A2-14 | 1523-006-0072-1 | TRANSPORTADOR P/ LAMPARA 40W | [35 empty] | 0
1523-001-0040-1A2-14 | 1523-001-0040-1 | TAPE DE GOMA 23 3M | [35 empty] | 0
1523-001-0040-29A2-14 | 1523-001-0040-29 | TAPE SCOTOH 33 3M | [35 empty] | 0
1523-006-0073-41A2-15 | 1523-006-0073-41 | FUSIBLE CARTUCHO 600 A 250 | [35 empty] | 0
1523-006-0073-96A2-15 | 1523-006-0073-96 | FUSIBLE CARTUCHO 400 A 250 | [35 empty] | 0
1523-006-0073-42A2-15 | 1523-006-0073-42 | FUSIBLE CARTUCHO 250 A 200 | [35 empty] | 0
INGENIOA2-16 | INGENIO | CABLE REVESTIDO NO,16 ANG | [35 empty] | 0
1523-003-0001-4A2-16 | 1523-003-0001-4 | ALAMBRE ELECTRICO NO,14 ANG | [35 empty] | 0
1523-001-0004-59A2-16 | 1523-001-0004-59 | ALAMBRE ELECTRICO NO,10 ANG | [35 empty] | 0
1523-003-0050-29A2-17 | 1523-003-0050-29 | CURVA PVC DE 1/2" | [35 empty] | 0
1523-003-0050-14A2-17 | 1523-003-0050-14 | CURVA PVC DE 3/4" | [35 empty] | 0
1523-001-0053-51A2-17 | 1523-001-0053-51 | CURVA PVC DE 1" | [35 empty] | 0
1525-005-0050-25A2-19 | 1525-005-0050-25 | TUBO CONDUIT 1/2 X 10 | [35 empty] | 0
1523-006-0008-17A2-20 | 1523-006-0008-17 | FOTOCELDA P/LAMPARAS 105-285 VAC 50/60HZ | [35 empty] | 0
1523-006-0007-1A2-20 | 1523-006-0007-1 | BREAKER DE 20 AMPS | [35 empty] | 0
1523-006-0005-44A2-20 | 1523-006-0005-44 | BREAKER TRIFASIDO 70AMPS | [35 empty] | 0
1523-006-0006-60A2-20 | 1523-006-0006-60 | PORTA FUSIBLES 280VOLTIOS 32A | [35 empty] | 0
1523-103-0020-16A2-20 | 1523-103-0020-16 | TIMER DIGITAL 240VOLTIOS-24HORA | [35 empty] | 0
1523-006-0005-1A2-21 | 1523-006-0005-1 | CAJA DE BREAKER 125AMPS 240VOLTIOS | [35 empty] | 0
1523-001-0072-1A2-21 | 1523-001-0072-1 | TARUGO DE PLOMO DE 5/8 | [35 empty] | 0
1523-006-0073-46A2-21 | 1523-006-0073-46 | TARUGO DE PLOMO DE 3/8 | [35 empty] | 0
1525-009-0025-12A2-21 | 1525-009-0025-12 | TORNILLO TIRAFONDO CABLE EXOG. 5/16 | [35 empty] | 0
1522-004-0005-2A2-21 | 1522-004-0005-2 | ABRAZADERA DE 1/2 | [35 empty] | 0
1523-006-0073-49A2-21 | 1523-006-0073-49 | CINTA DE PROTECCION DE 3" | [35 empty] | 0
1523-004-0002-6A2-22 | 1523-004-0002-6 | ABRAZA P/TUBO DE 4" | [35 empty] | 0
1523-001-0060-8A2-22 | 1523-001-0060-8 | ABRAZA P/TUBO DE 1" | [35 empty] | 0
1523-004-0002-7A2-22 | 1523-004-0002-7 | ABRAZA P/TUBO DE 1/2" | [35 empty] | 0
1523-001-0052-50A2-22 | 1523-001-0052-50 | COUPLING EMT DE 1/2 | [35 empty] | 0
1523-001-0052-3A2-22 | 1523-001-0052-3 | COUPLING EMT DE 3/4 | [35 empty] | 0
1523-020-0009-12A2-22 | 1523-020-0009-12 | CONECTORES EMT DE 3/4 | [35 empty] | 0
1523-006-0073-26A2-22 | 1523-006-0073-26 | CURVA CONDUIT DE 1/2 | [35 empty] | 0
1523-006-0074-9A2-22 | 1523-006-0074-9 | CAJA DE REG. OCTAGONAL 1/2 | [35 empty] | 0
1523-001-0048-17A2-22 | 1523-001-0048-17 | CAJA DE REG. DE 6X6X4 | [35 empty] | 0
1523-006-0073-36A2-24 | 1523-006-0073-36 | SWITCH G.E. 200AMPS 240 VAC 50HP | [35 empty] | 0
1523-000-0017-6A3-01 | 1523-000-0017-6 | TAPA DE INODORO S/R | [35 empty] | 0
1521-000-0001-2A3-01 | 1521-000-0001-2 | DISPENSADOR DE PAPEL S/R | [35 empty] | 0
1523-000-0017-18A3-02 | 1523-000-0017-18 | ORINAL (COMPLETO) S/R | [35 empty] | 0
1521-010-0001-33A3-02 | 1521-010-0001-33 | RUEDA P/PORTON DE 4" | [35 empty] | 0
1523-005-0001-69A3-02 | 1523-005-0001-69 | SOLDADURA DE 3/32 60LBS | [35 empty] | 0
1523-011-0002-5A3-02 | 1523-011-0002-5 | SET DE TOALLERO HOME | [35 empty] | 0
1523-001-0041-9A3-03 | 1523-001-0041-9 | CEMENTO PVC LANCO | [35 empty] | 0
1525-002-0005-2A3-03 | 1525-002-0005-2 | JUNTA P/TANQUE INODORO S/R | [35 empty] | 0
1523-001-0058-61A3-03 | 1523-001-0058-61 | DESAGUE METALICO AUTOMATICO | [35 empty] | 0
1521-002-0007-9A3-03 | 1521-002-0007-9 | PERA P/INODORO DE 3" | [35 empty] | 0
1521-002-0002-26A3-03 | 1521-002-0002-26 | MEZCLADOR P/LAVAMANOS SAYCO | [35 empty] | 0
1523-001-0054-27A3-03 | 1523-001-0054-27 | SET TORNILLO P/ TANQUE INODORO S/R | [35 empty] | 0
1522-002-0005-13A3-03 | 1522-002-0005-13 | REJILLA P/ PISO DE 2" | [35 empty] | 0
1522-002-0002-6A3-03 | 1522-002-0002-6 | LLAVE DE FREGADERO 8" KITCHEN FAUCE | [35 empty] | 0
1523-001-0056-6A3-03 | 1523-001-0056-6 | LLAVE ANGULAR 3/8"X 3/8" | [35 empty] | 0
1523-001-0056-32A3-03 | 1523-001-0056-32 | LLAVE ANGULAR 1/2 X 3/8" | [35 empty] | 0
1523-001-0054-46A3-03 | 1523-001-0054-46 | SET TORNILLOS PLASTICOS PARA INODORO S/R | [35 empty] | 0
1523-001-0050-6A3-03 | 1523-001-0050-6 | ROLLO DE TEFLON 3/4 HIGH PIONER | [35 empty] | 0
1522-002-0003-16A3-04 | 1522-002-0003-16 | SIFON P/FREGADERO S/R | [35 empty] | 0
1523-000-0017-10A3-04 | 1523-000-0017-10 | COLA P/FREGADERO 1 1/2 X4 | [35 empty] | 0
1523-020-0009-17A3-04 | 1523-020-0009-17 | VALVULA DE SALIDA P/ INODORO S/R | [35 empty] | 0
1523-020-0009-16A3-04 | 1523-020-0009-16 | VALVULA DE ENTRADA INODORO S/R | [35 empty] | 0
1523-001-0055-92A3-04 | 1523-001-0055-92 | MANGUERA FLEXIBLE 3/8 A 1/8 1/2" X 3" | [35 empty] | 0
1523-001-0055-39A3-04 | 1523-001-0055-39 | MANGUERA FLEXIBLE 3/8 X 3/8" | [35 empty] | 0
1523-006-0073-86A3-05 | 1523-006-0073-86 | MANGUERA P/AGUA 5/8" X 100" | [35 empty] | 0
1523-003-0030-15A3-07 | 1523-003-0030-15 | CABLE DE ACERO DE 1/4 X 5/16 | [35 empty] | 0
1523-020-0032-1A3-08 | 1523-020-0032-1 | GAFAS TRANSPARENTE S/R | [35 empty] | 0
1523-020-0013A3-08 | 1523-020-0013 | CASCO PROTECTOR S/R | [35 empty] | 0
1523-024-0001-22A3-09 | 1523-024-0001-22 | TAPON PVC 4" HEMBRA | [35 empty] | 0
1525-000-0001-1A3-09 | 1525-000-0001-1 | CODO PVC 90 GRADOS 4" | [35 empty] | 0
1523-001-0054-21A3-09 | 1523-001-0054-21 | REDUCCION PVC DE 4" O 2" | [35 empty] | 0
1523-024-0002-13A3-09 | 1523-024-0002-13 | TAPON PVC DE 3" | [35 empty] | 0
1523-001-0053-66A3-10 | 1523-001-0053-66 | CODO PVC 2" X 90 GRADOS | [35 empty] | 0
1523-001-0053-60A3-10 | 1523-001-0053-60 | CODO PVC 1 1/2"X 90 GRADOS | [35 empty] | 0
1523-024-0006-13A3-10 | 1523-024-0006-13 | CODO PVC 1" X 90 GRADOS | [35 empty] | 0
1523-001-0053A3-10 | 1523-001-0053 | CODO PVC 3/4" X 90 GRADOS | [35 empty] | 0
1523-001-0051-2A3-10 | 1523-001-0051-2 | TEE PVC 1 1/2" | [35 empty] | 0
1523-001-0059-4A3-10 | 1523-001-0059-4 | ADAPTADOR MACHO DE 1/2" | [35 empty] | 0
1523-001-0059-1A3-10 | 1523-001-0059-1 | ADAPTADOR MACHO DE 1" | [35 empty] | 0
1523-001-0051-3A3-10 | 1523-001-0051-3 | TEE PVC 1" | [35 empty] | 0
1523-001-0056-46A3-10 | 1523-001-0056-46 | ADAPTADOR HEMBRA DE 1 1/2" | [35 empty] | 0
1523-001-0051-16A3-10 | 1523-001-0051-16 | ADAPTADOR HEMBRA DE 1/2" | [35 empty] | 0
1523-001-0054-60A3-10 | 1523-001-0054-60 | REDUCCION PVC DE 1 1/2 A 3/4 | [35 empty] | 0
1523-001-0054-15A3-10 | 1523-001-0054-15 | REDUCCION PVC DE1 1/2 A 1" | [35 empty] | 0
1523-001-0056-65A3-10 | 1523-001-0056-65 | TAPON PVC DE 1/2" | [35 empty] | 0
1523-024-0002-72A3-10 | 1523-024-0002-72 | TAPON PVC DE 1" | [35 empty] | 0
1523-024-0001-26A3-10 | 1523-024-0001-26 | TAPON DE 2" | [35 empty] | 0
1523-001-0056-20A3-11 | 1523-001-0056-20 | VALVULA DE BOLA 3/4" (METAL) | [35 empty] | 0
1523-001-0057-53A3-11 | 1523-001-0057-53 | VALVULA DE BOLA 1 1/4" (METAL) | [35 empty] | 0
1523-001-0056-3A3-11 | 1523-001-0056-3 | VALVULA DE BOLA 1 1/2" (METAL) | [35 empty] | 0
1523-001-0051-44A3-11 | 1523-001-0051-44 | ADAPTADOR HEMNRA DE 2" PVC | [35 empty] | 0
1523-001-0051-25A3-11 | 1523-001-0051-25 | ADAPTADOR MACHO DE 2" PVC | [35 empty] | 0
1523-020-0038-15A3-11 | 1523-020-0038-15 | ASPERSOR METALICO DE 1/2 TRUPER (REGADERA PLASTICA) | [35 empty] | 0
1523-001-0052-30A3-12 | 1523-001-0052-30 | NIPLE METAL 1/2" X 3" | [35 empty] | 0
1523-001-0051-5A3-12 | 1523-001-0051-5 | NIPLE METAL 3/8 X 3" | [35 empty] | 0
1523-001-0001-44A3-12 | 1523-001-0001-44 | TAPON GALV DE 1 1/2" | [35 empty] | 0
1523-001-0001-35A3-12 | 1523-001-0001-35 | TAPON GALV DE 2" | [35 empty] | 0
1523-001-0054-30A3-12 | 1523-001-0054-30 | REDUCCION GALV 1/2 A 3/8" | [35 empty] | 0
1523-001-0054-24A3-12 | 1523-001-0054-24 | REDUCCION GALV 1 1/2 A 1" | [35 empty] | 0
1523-001-0001-45A3-12 | 1523-001-0001-45 | REDUCCION GALV 2" A 1 1/2 | [35 empty] | 0
1522-0020-0009-89A3-12 | 1522-0020-0009-89 | CODO GALV DE 1 1 1/4 X 90 | [35 empty] | 0
1523-024-0002-26A3-12 | 1523-024-0002-26 | CODO GALV DE 1 1/2 X 90 | [35 empty] | 0
1523-001-0001-46A3-12 | 1523-001-0001-46 | REDUCCION HG 1 1/2 A 1 1/4 | [35 empty] | 0
1523-001-0050-77A3-12 | 1523-001-0050-77 | REDUCCION BUSHING 1/2" A 1/4" | [35 empty] | 0
1523-001-0051-53A3-12 | 1523-001-0051-53 | TEE GALV DE 1 1/2 | [35 empty] | 0
1523-001-0051-54A3-12 | 1523-001-0051-54 | TEE GALV DE 1 1/4" | [35 empty] | 0
1523-001-0051-20A3-12 | 1523-001-0051-20 | TEE GALV DE 2" | [35 empty] | 0
1523-001-0051-42A3-12 | 1523-001-0051-42 | COUPLING GALV DE 1 1/2" | [35 empty] | 0
1523-020-0011-71A3-12 | 1523-020-0011-71 | NIPLE GALV DE 1-1/4" X 2" | [35 empty] | 0
1523-020-0011-64A3-12 | 1523-020-0011-64 | NIPLE GALV DE /2 X 2" | [35 empty] | 0
1523-020-0011-69A3-12 | 1523-020-0011-69 | NIPLE GALV DE 1 1/2 X 2" | [35 empty] | 0
1523-001-0052-13A3-12 | 1523-001-0052-13 | NIPLE HG DE 1 1/2 X 4" | [35 empty] | 0
1523-001-0052-14A3-12 | 1523-001-0052-14 | NIPLE HG DE 1 1/2 X 10" | [35 empty] | 0
1523-020-0011-63A3-12 | 1523-020-0011-63 | NIPLE HG DE 2 X 4" | [35 empty] | 0
1523-001-0051-52A3-12 | 1523-001-0051-52 | UNION UNIVERSAL H.G. 1 1/4 | [35 empty] | 0
1523-020-0011-65A3-12 | 1523-020-0011-65 | UNION UNIVERSAL H.G. 1-1/2X3 | [35 empty] | 0
1523-001-0051-51A3-12 | 1523-001-0051-51 | UNION UNIVERSAL 1 1/2 | [35 empty] | 0
1523-001-0051-46A3-12 | 1523-001-0051-46 | UNION UNIVERSAL 2" | [35 empty] | 0
1523-020-0006-2A3-14 | 1523-020-0006-2 | ZAPAPICO S/R | [35 empty] | 0
1523-020-0006-6A3-14 | 1523-020-0006-6 | PICO DE PALA S/R | [35 empty] | 0
1522-020-0029-6A3-14 | 1522-020-0029-6 | COA S/R | [35 empty] | 0
1522-020-0041-56A3-16 | 1522-020-0041-56 | FELPA NEGRA DE 14" | [35 empty] | 0
1522-020-0041-53A3-16 | 1522-020-0041-53 | FELPA ROJA DE 14" | [35 empty] | 0
1523-050-0004-59A3-17 | 1523-050-0004-59 | DISPENSADOR DE JABON RJ610 | [35 empty] | 0
1523-011-0002-94A3-17 | 1523-011-0002-94 | ESPEJO DE BAÑO C/ LUZ LED | [35 empty] | 0
1522-020-0041-77A3-19 | 1522-020-0041-77 | MOTAFELPA DE 3/4 S/R | [35 empty] | 0
1522-038-0001-8A3-19 | 1522-038-0001-8 | SACADORES DE AGUA CONDOR | [35 empty] | 0
1523-020-0073-1A3-20 | 1523-020-0073-1 | PALA CUADRADA | [35 empty] | 0
1523-020-0006-71A3-20 | 1523-020-0006-71 | PALA REDONDA | [35 empty] | 0
1523-025-0001A3-21 | 1523-025-0001 | CLAVOS PP DE 3" DULCE | [35 empty] | 0
1523-025-0001-11A3-21 | 1523-025-0001-11 | CLAVOS GALV. DE 3" SIN CABEZA | [35 empty] | 0
1521-000-0034A3-25 | 1521-000-0034 | RECOGEDOR DE BASURA | [35 empty] | 0
1523-025-0001-24A3-28 | 1523-025-0001-24 | CLAVO DE ZINC DE 3" | [35 empty] | 0
1523-025-0001-4A3-28 | 1523-025-0001-4 | CLAVOS PP DE 2 1/2 | [35 empty] | 0
1523-025-0001-27A3-28 | 1523-025-0001-27 | CLAVOS DE ACERO DE 4" | [35 empty] | 0
1523-025-0001-31A3-28 | 1523-025-0001-31 | CLAVOS DE ACERO DE 2 1/2" | [35 empty] | 0
1523-022-0003-13B4-01 | 1523-022-0003-13 | BARRA DE TIERRA DE COBRE 5/8 X 8" | [35 empty] | 0
1521-500-0020-54B4-01 | 1521-500-0020-54 | TUBOS DE COBRE 3/4"X20" | [35 empty] | 0
1523-020-0010-1B4-03 | 1523-020-0010-1 | LIMA REDONDA DE 10" S/R | [35 empty] | 0
1523-020-0010-20B4-03 | 1523-020-0010-20 | LIMA TRIANGULAR DE 8" S/R | [35 empty] | 0
1523-020-0010-76B4-03 | 1523-020-0010-76 | LIMA MEDIA CAÑA DE 8" S/R | [35 empty] | 0
1523-020-0010-2B4-03 | 1523-020-0010-2 | LIMA PLANA DE 10" S/R | [35 empty] | 0
1523-020-0029-4B4-03 | 1523-020-0029-4 | MARTILLO P/ DESABOLLADURA S/R | [35 empty] | 0
1523-020-0073-16B4-03 | 1523-020-0073-16 | PIQUETA DE 1" S/R | [35 empty] | 0
1523-020-0073-23B4-03 | 1523-020-0073-23 | PIQUETA DE 3/4 S/R | [35 empty] | 0
1523-020-0073-24B4-03 | 1523-020-0073-24 | PIQUETA DE 1/2 S/R | [35 empty] | 0
1523-020-0010-4B4-03 | 1523-020-0010-4 | ESCORFINA DE 8" S/R | [35 empty] | 0
1523-020-0010-85B4-03 | 1523-020-0010-85 | LIMA P/ MADERA DE 8" BRINKS | [35 empty] | 0
1523-020-0018-36B4-03 | 1523-020-0018-36 | BARRENA DE PARED 5/8X6 | [35 empty] | 0
1523-020-0018-25B4-03 | 1523-020-0018-25 | BARRENA DE PARED 5/8X16MM | [35 empty] | 0
1523-020-0018-69B4-03 | 1523-020-0018-69 | BARRENA MECANICA 5/8X6 | [35 empty] | 0
1523-025-0001-54B4-04 | 1523-025-0001-54 | CLAVO CON CABEZA 1 1/2" | [35 empty] | 0
1523-025-0001-55B4-04 | 1523-025-0001-55 | CLAVO SIN CABEZA 1 1/2 | [35 empty] | 0
1523-025-0001-53B4-04 | 1523-025-0001-53 | CLAVO DE ACERO DE 1" | [35 empty] | 0
1523-025-0001-50B4-04 | 1523-025-0001-50 | CLAVO DE ACERO DE 3" | [35 empty] | 0
1523-001-0071-1B4-04 | 1523-001-0071-1 | TARUGO PLASTICO VERDE 1/4X2 | [35 empty] | 0
1523-001-0071B4-04 | 1523-001-0071 | TARUGO PLASTICO AZULES 5/16X1" | [35 empty] | 0
1523-001-0071-2B4-04 | 1523-001-0071-2 | TARUGO PLASTICO ROJOS 1" | [35 empty] | 0
1523-025-0001-13B4-04 | 1523-025-0001-13 | CLAVO CON CABEZA DE 1" | [35 empty] | 0
1521-500-0006-17B4-04 | 1521-500-0006-17 | REMACHE ALUMINIO DE 1/2 | [35 empty] | 0
1523-001-0072-29B4-04 | 1523-001-0072-29 | TORNILLO AUTOTALADRANTE 3/16X 1 1/2 | [35 empty] | 0
1523-001-0072-3B4-04 | 1523-001-0072-3 | TORNILLO ROSCA MADERA 12X2" | [35 empty] | 0
1525-009-0025-11B4-04 | 1525-009-0025-11 | TORNILLO ROSCA MADERA 1/4 X4" | [35 empty] | 0
1523-001-0070-9B4-04 | 1523-001-0070-9 | TORNILLO CHAPA 12 X 1 1/2 | [35 empty] | 0
1522-020-0043-97B4-04 | 1522-020-0043-97 | PUNTA DE ESTRIAS NO.2/ NO.3 | [35 empty] | 0
1523-020-0002B4-05 | 1523-020-0002 | SIZAYA DE 24" | [35 empty] | 0
1523-020-0002-1B4-05 | 1523-020-0002-1 | SIZAYA DE 18" | [35 empty] | 0
1523-020-0003-11B4-05 | 1523-020-0003-11 | PATA DE CABRA 24" | [35 empty] | 0
1523-020-0003-3B4-05 | 1523-020-0003-3 | PATA DE CABRA 29" | [35 empty] | 0
1523-002-0002-3B4-10 | 1523-002-0002-3 | BISAGRA T DE 8" | [35 empty] | 0
1523-002-0004-29B4-10 | 1523-002-0004-29 | PESTILLOS DE 3" | [35 empty] | 0
1521-037-0001-4B4-11 | 1521-037-0001-4 | MACKING DE 3/4" DE 1" | [35 empty] | 0
1521-037-0001-5B4-11 | 1521-037-0001-5 | MACKING DE 2" | [35 empty] | 0
1522-201-0005-9B4-11 | 1522-201-0005-9 | RUEDAS P/ SILLONES | [35 empty] | 0
1523-020-0038-1B4-11 | 1523-020-0038-1 | PIEDRA DE ESMERIL 3X1/2X1/2 | [35 empty] | 0
1523-020-0038-3B4-11 | 1523-020-0038-3 | PIEDRA COPA GRANO 5X23/4X7/8 NO.80 | [35 empty] | 0
1525-009-0009-25B4-12 | 1525-009-0009-25 | ESTOPA DE HILO S/R | [35 empty] | 0
1523-020-0038-3B4-12 | 1523-020-0038-3 | FLOTA DE MADERA S/R | [35 empty] | 0
1523-0010059-80B4-12 | 1523-0010059-80 | TAPON DE MADERA DE 3/8 | [35 empty] | 0
1522-020-0027-46B4-17 | 1522-020-0027-46 | DISCO DE PULIR BOSCH 7"X 1/4"X 7/8" | [35 empty] | 0
1522-020-0027-31B4-17 | 1522-020-0027-31 | DISCO DE CORTE BOSCH 7"X1/16X7/8" | [35 empty] | 0
1522-020-0027-44B4-17 | 1522-020-0027-44 | DISCO DE CORTE 12X1/8X1" | [35 empty] | 0
1523-020-0038-10B4-17 | 1523-020-0038-10 | HOJA DE SIERRA DE 7 1/4" | [35 empty] | 0
1523-020-0041-18B4-18 | 1523-020-0041-18 | LIJA DE AGUA 400 | [35 empty] | 0
1522-020-0041-27B4-18 | 1522-020-0041-27 | LIJA DE AGUA 150 | [35 empty] | 0
1523-020-0042-27B4-18 | 1523-020-0042-27 | LIJA DE AGUA 120 | [35 empty] | 0
1522-020-0042-11B4-18 | 1522-020-0042-11 | LIJA DE AGUA 100 | [35 empty] | 0
1522-020-0042-10B4-18 | 1522-020-0042-10 | LIJA DE AGUA 80 | [35 empty] | 0
1522-020-0041-23B4-18 | 1522-020-0041-23 | LIJA DE AGUA 360 | [35 empty] | 0
1521-020-0041-02B4-18 | 1521-020-0041-02 | LIJA DE EMERIL NO.80 NORTON | [35 empty] | 0
1522-020-0027-23B4-18 | 1522-020-0027-23 | DISCO DE LIJA DE 4 1/2" | [35 empty] | 0
1522-020-0027-3B4-18 | 1522-020-0027-3 | DISCO DE LIJA DE 5" | [35 empty] | 0
1523-020-0027-18B4-18 | 1523-020-0027-18 | DISCO DE LIJA NO.80 | [35 empty] | 0
1523-020-0038-21B4-18 | 1523-020-0038-21 | DISCO DE LIJA NO.60 | [35 empty] | 0
1523-020-0038-25B4-18 | 1523-020-0038-25 | DISCO DE LIJA NO.120 | [35 empty] | 0
1523-020-0037-5B4-18 | 1523-020-0037-5 | VIDRIO NEGRO P/CARETA NO.11 | [35 empty] | 0
1523-011-0012-50B4-18 | 1523-011-0012-50 | SILICON LANCO | [35 empty] | 0
1523-012-0001-16B4-24 | 1523-012-0001-16 | BANDEJA P/PINTAR S/R | [35 empty] | 0
1523-012-0001-2B4-24 | 1523-012-0001-2 | BROCHA DE 2" MAX | [35 empty] | 0
1523-012-0001-1B4-24 | 1523-012-0001-1 | BROCHA DE 3" ALTOS | [35 empty] | 0
1522-020-0041-31B4-24 | 1522-020-0041-31 | MOTA P/ROLO DE 1/4 | [35 empty] | 0
1522-020-0042-19B4-24 | 1522-020-0042-19 | MOTA P/ROLO DE 3/4 | [35 empty] | 0
1523-011-0016-5B4-25 | 1523-011-0016-5 | ROLO COMPLETO DE 4 | [35 empty] | 0
1523-011-0016-9B4-25 | 1523-011-0016-9 | ROLO COMPLETO DE 6 | [35 empty] | 0
1523-011-0016-18B4-25 | 1523-011-0016-18 | PORTA ROLO LANCO | [35 empty] | 0
1522-020-0040-2B4-25 | 1522-020-0040-2 | ESPATULAS METAL DE 3 | [35 empty] | 0
1522-020-0040-1B4-25 | 1522-020-0040-1 | ESPATULAS METAL DE 4 | [35 empty] | 0
1523-020-0040-25B4-25 | 1523-020-0040-25 | ESPATULAS PLASTICA P/FERRE | [35 empty] | 0
1523-020-0004-56C1-01 | 1523-020-0004-56 | REFRACTOMETRO 0-32 BRIX 0-32 ATAGO | [35 empty] | 0
1523-011-0003-118C1-02 | 1523-011-0003-118 | PINTURA ACRILICA POPULAR AZUL ENCANTO 44 | [35 empty] | 0
1523-011-0003-69C1-02 | 1523-011-0003-69 | PINTURA ACRILICA TROPICAL VERDE LAGUNA 13 | [35 empty] | 0
1523-011-0003-107C1-03 | 1523-011-0003-107 | PINTURA ACRILICA TROPICAL AZUL TURQUESA 49 | [35 empty] | 0
1521-041-0002-24C1-03 | 1521-041-0002-24 | PINTURA ACRILICA PORCELANO | [35 empty] | 0
1523-011-0001-63C1-03 | 1523-011-0001-63 | PINTURA ACRILICA BLANCO 00 | [35 empty] | 0
1523-011-0003-36C1-03 | 1523-011-0003-36 | PINTURA ACRILICA PRIMER | [35 empty] | 0
1523-011-0001-51C1-03 | 1523-011-0001-51 | PINTURA ACRILICA TROPICAL AZUL TURQUESA 02 | [35 empty] | 0
1523-011-0001-77C1-04 | 1523-011-0001-77 | PINTURA SEMI-GLOSS POPULAR SALMON 30 | [35 empty] | 0
1523-011-0002-99C1-04 | 1523-011-0002-99 | PINTURA SEMI-GLOSS POPULAR BLANCO COLONIAL 66 | [35 empty] | 0
1523-011-0013-9C1-05 | 1523-011-0013-9 | PINTURA BASE TROPICAL PASTEL MATE (2610) | [35 empty] | 0
1523-011-0003-106C1-07 | 1523-011-0003-106 | PINTURA SEMI-GLOSS TROPICAL BLANCO HUESO 962 | [35 empty] | 0
1523-011-0002-79C1-07 | 1523-011-0002-79 | PINTURA SEMI-GLOSS TROPICAL AZUL GALAXIA 981 | [35 empty] | 0
1523-011-0003-93C1-07 | 1523-011-0003-93 | PINTURA SEMI-GLOSS TROPICAL SALMON 973 | [35 empty] | 0
1523-011-0001-74C1-08 | 1523-011-0001-74 | PINTURA SEMI-GLOSS TROPICAL LADRILLO 914 | [35 empty] | 0
1523-011-0009-4C1-08 | 1523-011-0009-4 | MASILLA ACRILICA LANCO BLANCO | [35 empty] | 0
1523-011-0009-18C1-08 | 1523-011-0009-18 | MASILLA ACRILICA LANCO PARA MADERA | [35 empty] | 0
1523-011-0009-40C1-08 | 1523-011-0009-40 | OLEO P/MADERA WINTON 200ML | [35 empty] | 0
1523-011-0009-39C1-08 | 1523-011-0009-39 | OLEO P/MADERA CANO 100ML | [35 empty] | 0
1530-011-0001-20C1-08 | 1530-011-0001-20 | LACA TROPICAL NATURAL 700 | [35 empty] | 0
1525-007-0008-11C1-08 | 1525-007-0008-11 | LACA TROPICAL SEMI-MATE 9931 | [35 empty] | 0
1523-011-0003-117C1-08 | 1523-011-0003-117 | SELLALOTODO CANO | [35 empty] | 0
1523-011-0003-108C1-08 | 1523-011-0003-108 | PINTURA ESMALTE TROPICAL NEGRO 07 | [35 empty] | 0
1523-400-0003-20C1-08 | 1523-400-0003-20 | PINTURA ESMALTE TUCAN BRONCE 175 | [35 empty] | 0
1523-011-0009-12C1-08 | 1523-011-0009-12 | TINTA DE CAOBA SILVA CAOBA | [35 empty] | 0
1522-050-0003-18C1-08 | 1522-050-0003-18 | LUSTRADOR P/MUEBLES ACEITE ROJO | [35 empty] | 0
1523-011-0001-76C1-10 | 1523-011-0001-76 | PINTURA SEMI-GLOSS TROPICAL BASE 1193 | [35 empty] | 0
1523-011-0002-05C1-12 | 1523-011-0002-05 | PINTURA ANTIOXIDO TROPICAL/KING | [35 empty] | 0
1523-011-0003-111C1-13 | 1523-011-0003-111 | PINTURA LANCO SATINADA PASTEL 3226-4 | [35 empty] | 0
1523-011-0008-01C1-14 | 1523-011-0008-01 | SEATER TROPICL 61582 | [35 empty] | 0
1523-011-0008-25C1-14 | 1523-011-0008-25 | LACA NATURAL TROPICAL SEMI-MATE 99312 | [35 empty] | 0
1523-011-0003-76C1-15 | 1523-011-0003-76 | IMPERMEABILIZANTE LANCO SELLADOR DE TECHO | [35 empty] | 0
1523-011-0001-11C1-17 | 1523-011-0001-11 | PINTURA ESMALTE TROPICAL ALUMINIO 09 | [35 empty] | 0
1523-011-0011-15C1-17 | 1523-011-0011-15 | PINTURA ESMALTE TUCAN BLANCO 100 | [35 empty] | 0
1523-400-0003-16C1-17 | 1523-400-0003-16 | PINTURA ESMALTE TROPICAL BRONCE OSCURO 19 | [35 empty] | 0
1523-011-0007-14C1-18 | 1523-011-0007-14 | LACA ACRILICA AUTOMOTRIZ SHERNIN WILLIAMS | [35 empty] | 0
1529-001-0064-28C1-18 | 1529-001-0064-28 | PINTURA MASTER COAT LOCK-500 COMP. NO.1/ NO.2 | [35 empty] | 0
1521-041-0024-16C1-20 | 1521-041-0024-16 | PINTURA ACRILICA ÒÙLAR FRAGIL 86 | [35 empty] | 0
1523-011-0005C1-22 | 1523-011-0005 | THINNER TROPICAL 1,000 | [35 empty] | 0
1523-011-0005-2C1-22 | 1523-011-0005-2 | AGUARRAS TROPICAL | [35 empty] | 0
1523-011-0001-48C1-22 | 1523-011-0001-48 | RETARDADOR TROPICAL 1,000 | [35 empty] | 0
1523-011-0001-47C1-24 | 1523-011-0001-47 | REMOVEDOR POPULAR | [35 empty] | 0
1522-031-0026-29PISO1 | 1522-031-0026-29 | BOMBAS, MOCHILA 20LTS ROYAL CONDOR | [35 empty] | 0
1524-010-0001-27PISO2 | 1524-010-0001-27 | ALCOHOL ISOPROPILICO S/R | [35 empty] | 0
PISO3 |  | TUBO REDONDO INOX 304/304 | [35 empty] | 0
BPISO3 | B | CRISTALIZADOR SELLADOR ORBIRAL ROJO | [35 empty] | 0
1522-050-0003-20PISO3 | 1522-050-0003-20 | CRISTALIZADOR SELLADOR ORBIRAL BLANCO | [35 empty] | 0
1522-050-0003-17PISO3 | 1522-050-0003-17 | CERA P/PISO | [35 empty] | 0
|  | CUBO REFRIGERACIN 3/8VOOPIE | [35 empty] | 0
A1-05 |  | TUERCA DE COMPRESION 3/8 | [35 empty] | 0
A1-05 |  | COPA DE 3/8 X1/4 | [35 empty] | 0
A1-07 |  | BRAZO DE LAMPARA | [35 empty] | 0
A1-11 |  | CAPACITOR 50/60 | [35 empty] | 0
A1-11 |  | FUNDENTE DE ALUMINIO | [35 empty] | 0
A2-12 |  | CODO DE BRONCE 1/4 | [35 empty] | 0
A2-20 |  | CONECTORES DE FOTOCELDA | [35 empty] | 0
A2-20 |  | CONECTOR DOBLE 60A | [35 empty] | 0
A2-14 |  | TRANSFORMADORE DE LAMPARA 40 | [35 empty] | 0
A2-14 |  | TRANSFORMADORE DE LAMPARA 32 | [35 empty] | 0
A2-22 |  | ABRAZADERAPL TUBO 1/2 | [35 empty] | 0
1523-020-0006-14A3-04 | 1523-020-0006-14 | MANGO FLEXIBLE DE 4 | [35 empty] | 0
A3-11 |  | BOMBA LADRONA 5HP | [35 empty] | 0
A3-18 |  | VENILADOR DE 30 RDR | [35 empty] | 0
A3-21 |  | CALVO 1 P DULCE | [35 empty] | 0
A3-21 |  | GRAPAS | [35 empty] | 0
A3-22 |  | SUAPER | [35 empty] | 0
A3-23 |  | BOTA DE GOMA | [35 empty] | 0
A3-24 |  | ESCOBILLON PLASTICO | [35 empty] | 0
A3-24 |  | ESCOBILLON DE MADERA | [35 empty] | 0
A3-24 |  | ESCOBA SIN PALO | [35 empty] | 0
A3-24 |  | FUNDAS PLASTICAS 36X24 | [35 empty] | 0
A3-28 |  | CABLE DE ZINC | [35 empty] | 0
A3-28 |  | CABLE DE ZINC DE 3 | [35 empty] | 0
A3-28 |  | CABLE DULCE 211/2 | [35 empty] | 0
A3-28 |  | CBLE DE ZINC 2 1/2 | [35 empty] | 0
A3-28 |  | CABLE DE 2 1/12 | [35 empty] | 0
A3-28 |  | CABLE DE 2 1/2 | [35 empty] | 0
B4-04 |  | CABLE DE ACERO DE 1'' | [35 empty] | 0
B4-04 |  | CABLE CON CABEZA DE 1 1/2 | [35 empty] | 0
B4-04 |  | PUNTA DE ESRIS No.3 | [35 empty] | 0
B4-07 |  | CUBO DE MEZCLA | [35 empty] | 0
B4-07 |  | CUBO DE MEZCLA | [35 empty] | 0
B4-09 |  | ACEITE D 440 8oz | [35 empty] | 0
B4-17 |  | DISCO DE CORTE | [35 empty] | 0
B7-03 |  | TERMINAL CORTO 48520-01W00 | [35 empty] | 0
B1-04 |  | SOPORTE DE TRANSMISION MB-006602 | [35 empty] | 0
B1-04 |  | SOPORTE DE MOTOR12372-150517 | [35 empty] | 0
1523-024-0008-26B1-06 | 1523-024-0008-26 | FILTRO DE AIRE HILUX 17801 | [35 empty] | 0
1522-003-0009-83B1-07 | 1522-003-0009-83 | FILTRO DE ACEITE HILUX 90915 | [35 empty] | 0
1522-003-0001-3B1-07 | 1522-003-0001-3 | FILTRO DE ACEITE PH8A | [35 empty] | 0
1522-003-0007-56B1-07 | 1522-003-0007-56 | FILTRO DE GAS-011F-1112 | [35 empty] | 0
B1-08 |  | TERMINAL DE GUIA A58520.3S525 | [35 empty] | 0
B1-09 |  | BANDA DELANTERA HILUX2011 SP-1222 | [35 empty] | 0
1522-033-0001-5B1-09 | 1522-033-0001-5 | BANDA DE FRENO DELANTERA SP-4080 | [35 empty] | 0
1521-500-0007-30B1-12 | 1521-500-0007-30 | FILTRO DE AIRE 16405-2B70A | [35 empty] | 0
1522-092-0030-27B1-13 | 1522-092-0030-27 | BUSSING BARA ESTA F.00027836 | [35 empty] | 0
1522-031-0001-4B1-13 | 1522-031-0001-4 | BUSSING DE CATE 54542-E070 | [35 empty] | 0
1522-031-0012-4B1-13 | 1522-031-0012-4 | BUSSING 54542-25610 | [35 empty] | 0
1522-092-0030-32B1-13 | 1522-092-0030-32 | BARRA ESTABILIZAORA F.00027145 | [35 empty] | 0
1522-031-0012-27B1-13 | 1522-031-0012-27 | BUSSING DE VIOLETA F.00024345 | [35 empty] | 0
1523-122-0002-36B2-03 | 1523-122-0002-36 | CHAPALETA TRASERA | [35 empty] | 0
1522-031-0011-82 | 1522-031-0011-82 | PANTALLA DELANTERA IZQUIERDA | [35 empty] | 0
B2-16 |  | GATO HIDRAULICO | [35 empty] | 0
B2-16 |  | LLAVE DE RUEDAS | [35 empty] | 0
B2-19 |  | TANQUE AUXILIAR FRONTIER | [35 empty] | 0
1522-031-0010-91B2-23 | 1522-031-0010-91 | CORREA 17405 | [35 empty] | 0
1522-031-0011-82B2-25 | 1522-031-0011-82 | RETENEDOREA 413510 | [35 empty] | 0
B2-25 |  | RETENIDORA 32136-6.100 | [35 empty] | 0
B3-10 |  | FILTRO DE GAS 011X84 | [35 empty] | 0
1525-014-0011-33B3-11 | 1525-014-0011-33 | TANQUE DE AGUA CAMION | [35 empty] | 0
B3-11 |  | FILTRO DE ACEITE | [35 empty] | 0
1525-010-0031-66B3-16 | 1525-010-0031-66 | ACEITE ATF DE TRANSMISION AUTOMATICA | [35 empty] | 0
B3-17 |  | CABEZOTE DE BATERIA | [35 empty] | 0
B3-28 |  | CATRE DE ABAJO H4X4 NISSAN 54501-25 | [35 empty] | 0
MG-34 |  | TONER HP28 | [35 empty] | 0
MG-45 |  | COLUMNAR DE3 | [35 empty] | 0
MG-45 |  | COLUMNA DE 5 20 | [35 empty] | 0
MG-38 |  | ARMAZON DE ARCHIVO | [35 empty] | 0
MG-43 |  | PENDAFLEX | [35 empty] | 0
MG-01 |  | LABEL DE LLAVEROS | [35 empty] | 0
MG-67 |  | BLOCKS DE PAGO 35 INICIAL | [35 empty] | 0
MG-67 |  | BOOKS FORM. VETA DE GANADO | [35 empty] | 0
MG-72 |  | BLOCK FORM SOLICITUD DE COMPRA | [35 empty] | 0
MG-68 |  | BLOCK FORMREMISION DE ANIMALES | [35 empty] | 0
MG-73 |  | BLOCK FORMA OPERACION A COMPRA | [35 empty] | 0
MG-73 |  | BLOCK FORM DIRECTOR ADM DPT DE COMPRAS | [35 empty] | 0
MG-73 |  | BLOCK FORM RECIBO DE CAJA | [35 empty] | 0
MG-73 |  | BLOCK FORM GERENCIA DE MINAS | [35 empty] | 0
MG-73 |  | BLORCK FORM AUTORIZACION DE PAGO | [35 empty] | 0
MG-73 |  | BLOCK FORM DE NOMBRAMIENTO | [35 empty] | 0
MG-70 |  | BLORCK FORM UNIDAD MEDICA | [35 empty] | 0
PISO |  | FUNADA NEGRA 17X22 | [35 empty] | 0
A1-05 |  | UBERIA DE BRONCE 3/8 | [35 empty] | 0
1523-041-0001-25A3-07 | 1523-041-0001-25 | PEGATOD | [35 empty] | 0
A3-10 |  | UNION PVC DE 1 1/2 | [35 empty] | 0
A3-12 |  | UNION UNIVERSAL HG 1 1/4 | [35 empty] | 0
A3-18 |  | EXTRACTOR | [35 empty] | 0
1522-020-0043-96B4-04 | 1522-020-0043-96 | PUNTA DE ESTRIA ·3 | [35 empty] | 0
B2-16 |  | DISPSADOR DE GRASA | [35 empty] | 0
B2-15 |  | MANGUERA 0X1-ACEITE | [35 empty] | 0
1522-000-0018-1A2-03 | 1522-000-0018-1 | LIMPIA CRISTALES | [35 empty] | 0
1522-050-0003-31A2-03 | 1522-050-0003-31 | KALOBIN | [35 empty] | 0
1521-000-0010A2-05 | 1521-000-0010 | CLORO LIQUIDO | [35 empty] | 0
1523-001-0050-29A02-07 | 1523-001-0050-29 | INCECTICIDA MAX FORCE | [35 empty] | 0
1521-000-0016-5A2-08 | 1521-000-0016-5 | JABON DE CUABA 50% | [35 empty] | 0
1521-000-0011-2A2-09 | 1521-000-0011-2 | DETERGENE EN POLVO 30/1 | [35 empty] | 0
1521-000-0012-1A2-10 | 1521-000-0012-1 | MISTOLIN | [35 empty] | 0
1522-002-0003PISO-03 | 1522-002-0003 | DESCURTIDOR | [35 empty] | 0
1521-000-0030-10A3-24 | 1521-000-0030-10 | ESCOBILLON DE MADERA | [35 empty] | 0
1523-020-0074-1A3-24 | 1523-020-0074-1 | ESCOBILLON PLASTICO DE 12 | [35 empty] | 0
1521-000-0030A3-24 | 1521-000-0030 | ESCOBILLA PLASTICA DE 12 | [35 empty] | 0
1521-600-0010A3-26 | 1521-600-0010 | FUNDAS PLASTICAS DE 55 | [35 empty] | 0
1521-000-0015-3PISO-03 | 1521-000-0015-3 | CRISTALIZADOR SELLADOR ROJO | [35 empty] | 0
1522-050-0003-17PISO-03 | 1522-050-0003-17 | CERA DE PISO MAX 98 | [35 empty] | 0
1522-050-0003-20PISO-03 | 1522-050-0003-20 | CRISTALIZADOR SELLADOR | [35 empty] | 0
0
0
0
0
0
0
0
0
0
0
0
0
0
0
0
0
0
0
0
0
0
0
0
0
0
0
0
0
0
0
0
0
0
0
0
0
0
0
0
0
0
0
0
0
0
0
0
0
0
0
0
0
0
0